## Część 1
Załącznik nr 5 (5.1)
Nr Części | Nr pozycji w części | Nazwa przedmiotu zamówienia | Parametry techniczne lub parametry równoważności* | Rozmiar opakowania | Ilość opakowań | Projekt | Zadanie/ laboratorium | Wartość brutto (cena jednostkowa za opakowanie x ilość opakowań w kolumnie F + VAT)
1 | 1 | korki silikonowe | przezroczyste, pełne, 56x65mm, +/- 0,5 mm | 1 | 2 | DCMiB | pakiet startowy budynek 9
1 | 2 | Kriopojemniki | do przechowywania próbek o poj. 1,5-2,0 ml z żelem; < -15stC do 2 godz. | 1 | 1 | DCMiB | pakiet startowy budynek 9
1 | 3 | Statywy na probówki, pływające | Pianka polietylenowa, nie chłoną wody, do próbek 1,5-2.0ml | 5 | 5 | DCMiB | pakiet startowy budynek 9
1 | 4 | Statywy na probówki, pływające | Pianka polietylenowa, nie chłoną wody, do próbek 15ml | 5 | 4 | DCMiB | pakiet startowy budynek 9
1 | 5 | Statywy na probówki, pływające | Pianka polietylenowa, nie chłoną wody, do próbek 50ml | 5 | 4 | DCMiB | pakiet startowy budynek 9
1 | 6 | Uchwyty do ostrzy skalpeli | Uchwyty do ostrzy skalpeli z systemem blokującym BAYHA | 1 | 2 | DCMiB | pakiet startowy budynek 9
1 | 7 | skalpele bezpieczne, typu Aesculap lub równoważny | do czystych i precyzyjnych cięć w skład zestawu 20 sztuk wchodzą dowolne dwa rodzaje (typy) ostrzy, | zestaw | 1 | DCMiB | pakiet startowy budynek 9
SUMA
Zamawiający dopuszcza możliwość dostawy innego rozmiaru opakowania tego produktu, w taki sposób, aby była zgodna ilość całkowita dla danego przedmiotu zamówienia (rozmiar opakowania w kolumnie E x ilość opakowań w kolumnie F)

## Część 2
Załącznik nr 5 (5.2)
Nr Części | Nr pozycji w części | Nazwa przedmiotu zamówienia | Parametry techniczne lub parametry równoważności* | Rozmiar opakowania | Ilość opakowań | Projekt | Zadanie/ laboratorium | Wartość brutto (cena jednostkowa za opakowanie x ilość opakowań w kolumnie F+ VAT)
2 | 1 | końcówki do pipet do stacji pipetującej, 50 ul | Niekonduktywne tipsy o pojemności 50ul przeznaczone do automatów. Tipsy sterylne, z filtrem z certyfikatem DNA/RNA/Pyrogen/DNase/RNase free. Tipsy oryginalnie pakowane i foliowane przez producenta w ramki po 96 sztuk. Ramka z tipsami musi być kompatybilna ze statywem na tipsy, który jest na wyposażeniu aparatu do pipetowania PIROS. Produkt wzorcowy: P100328. W przypadku zaproponowania rónoważnych tipsów, jeśli aparat ulegnie uszkodzeniu z powodu niewłaściwych tipsów odpowiedzialność przechodzi na dostawcę tipsów | 5x960 szt | 1 | DCMiB | pakiet startowy budynek 9
2 | 2 | końcówki do pipet do stacji pipetującej, 200 ul | Niekonduktywne tipsy o pojemności 200ul przeznaczone do automatów. Tipsy sterylne, z filtrem z certyfikatem DNA/RNA/Pyrogen/DNase/RNase free. Tipsy oryginalnie pakowane i foliowane przez producenta w ramki po 96 sztuk. Ramka z tipsami musi być kompatybilna ze statywem na tipsy, który jest na wyposażeniu aparatu do pipetowania PIROS. Produkt wzorcowy: P100329. W przypadku zaproponowania rónoważnych tipsów, jeśli aparat ulegnie uszkodzeniu z powodu niewłaściwych tipsów odpowiedzialność przechodzi na dostawcę tipsów | 5x960 szt | 1 | DCMiB | pakiet startowy budynek 9
2 | 3 | końcówki do pipet do stacji pipetującej, 1000 ul | Niekonduktywne tipsy o pojemności 1000ul przeznaczone do automatów. Tipsy sterylne, z filtrem z certyfikatem DNA/RNA/Pyrogen/DNase/RNase free. Tipsy oryginalnie pakowane i foliowane przez producenta w ramki po 96 sztuk. Ramka z tipsami musi być kompatybilna ze statywem na tipsy, który jest na wyposażeniu aparatu do pipetowania PIROS. Produkt wzorcowy: P100330. W przypadku zaproponowania rónoważnych tipsów, jeśli aparat ulegnie uszkodzeniu z powodu niewłaściwych tipsów odpowiedzialność przechodzi na dostawcę tipsów | 5x960 szt | 1 | DCMiB | pakiet startowy budynek 9
SUMA
Zamawiający dopuszcza możliwość dostawy innego rozmiaru opakowania tego produktu, w taki sposób, aby była zgodna ilość całkowita dla danego przedmiotu zamówienia (rozmiar opakowania w kolumnie E x ilość opakowań w kolumnie F)

## Część 3
Załącznik nr 5 (5.3)
Nr Części | Nr pozycji w części | Nazwa przedmiotu zamówienia | Parametry techniczne lub parametry równoważności* | Rozmiar opakowania | Ilość opakowań | Projekt | Zadanie/ laboratorium | Wartość brutto (cena jednostkowa za opakowanie x ilość opakowań w kolumnie F+ VAT)
3 | 1 | pipeta Eppendorfa 0.1-2.5 µl lub równoważna | pipeta 0,1-2,5 µL, przyrost 0,001µL; błąd pomiaru przypadk. ≤12.0%/0.1µL; ≤6.0%/0.25µL; ≤1.5%/1.25µL; ≤0.7%/2.5µL; błąd pomiaru syst. ±48.0%/0.1µL; ±12.0%/0.25µL; ±2.5%/1.25µL; ±1.4%/2.5µL; Oddzielne okienko cyfrowe umożliwiające szybkie przestawienie na ciecz inną niż woda i szybki powrót do ustawień fabrycznych. Możliwość autoklawowania w całości w temp. 121oC przez 20 min | 1 szt | 1 | DCMiB | pakiet startowy budynek 9
3 | 2 | pipeta Eppendorfa 0.5-10 µl lub równoważna | pipeta 0,5-10 µL, przyrost 0,1µL; błąd pomiaru przypadk. ≤5%/0.5µL; ≤1.8%/1µL; ≤0.8%/5µL; ≤0.4%/10µL; błąd pomiaru syst. ±8.0%/0.5µL; ±2.5%/1µL; ±1.5%/5µL; ±1.0%/10µL; Oddzielne okienko cyfrowe umożliwiające szybkie przestawienie na ciecz inną niż woda i szybki powrót do ustawień fabrycznych. Możliwość autoklawowania w całości w temp. 121oC przez 20 min | 1 szt | 1 | DCMiB | pakiet startowy budynek 9
3 | 3 | pipeta Eppendorfa 2-20 µl lub równoważna | pipeta 2-20 µL, przyrost 0,1µL; błąd pomiaru przypadk. ≤1.5%/2µL; ≤0.6%/10µL; ≤0.3%/20µL; błąd pomiaru syst. ±5.0%/2µL; ±1.2%/10µL; ±1.0%/20µL; Oddzielne okienko cyfrowe umożliwiające szybkie przestawienie na ciecz inną niż woda i szybki powrót do ustawień fabrycznych. Możliwość autoklawowania w całości w temp. 121oC przez 20 min | 1 szt | 1 | DCMiB | pakiet startowy budynek 9
3 | 4 | pipeta Eppendorfa 10-100 µl lub równoważna | pipeta 10-100 µL, przyrost 0,1µL; błąd pomiaru przypadk. ≤1.0%/10µL; ≤0.3%/50µL; ≤0.2%/100µL; błąd pomiaru syst. ±3.0%/10µL; ±1.0%/50µL; ±0.8%/100µL; Oddzielne okienko cyfrowe umożliwiające szybkie przestawienie na ciecz inną niż woda i szybki powrót do ustawień fabrycznych. Możliwość autoklawowania w całości w temp. 121oC przez 20 min | 1 szt | 1 | DCMiB | pakiet startowy budynek 9
3 | 5 | pipeta Eppendorfa 20-200 µl lub równoważna | pipeta 20-200 µL, przyrost 0,1µL; błąd pomiaru przypadk. ≤0.7%/20µL; ≤0.3%/100µL; ≤0.2%/200µL ; błąd pomiaru syst. ±2.5%/20µL; ±1.0%/100µL; ±0.6%/200µL; Oddzielne okienko cyfrowe umożliwiające szybkie przestawienie na ciecz inną niż woda i szybki powrót do ustawień fabrycznych. Możliwość autoklawowania w całości w temp. 121oC przez 20 min | 1 szt | 1 | DCMiB | pakiet startowy budynek 9
3 | 6 | pipeta Eppendorfa 100-1000 µl lub równoważna | pipeta 100-1000 µL, przyrost 1 µL; błąd pomiaru przypadk. ≤0.6%/100µL; ≤0.2%/500µL; ≤0.2%/1000µL; błąd pomiaru syst. ±3.0%/100µL; ±1.0%/500µL; ±0.6%/1000µL; Oddzielne okienko cyfrowe umożliwiające szybkie przestawienie na ciecz inną niż woda i szybki powrót do ustawień fabrycznych. Możliwość autoklawowania w całości w temp. 121oC przez 20 min | 1 szt | 1 | DCMiB | pakiet startowy budynek 9
3 | 7 | pipeta Eppendorfa 0.5-5 ml lub równoważna | Pipetowania objętość 0.5-5 ml, 4-cyfrowy wyświetlacz objętości, możliwość samodzielnej kalibracji | 1 szt | 1 | DCMiB | pakiet startowy budynek 9
3 | 8 | pipeta Eppendorfa 1-10 ml lub równoważna | Pipetowania objętość 1-10 ml, 4-cyfrowy wyświetlacz objętości, możliwość samodzielnej kalibracji | 1 szt | 1 | DCMiB | pakiet startowy budynek 9
3 | 9 | końcówki kompatybilne z pipetami powyżej | 0,1-10 ul | 96 | 4 | DCMiB | pakiet startowy budynek 9
3 | 10 | końcówki kompatybilne z pipetami powyżej | 2-200 ul | 96 | 4 | DCMiB | pakiet startowy budynek 9
3 | 11 | końcówki kompatybilne z pipetami powyżej | 50 - 1000 ul | 96 | 4 | DCMiB | pakiet startowy budynek 9
SUMA
Zamawiający dopuszcza możliwość dostawy innego rozmiaru opakowania tego produktu, w taki sposób, aby była zgodna ilość całkowita dla danego przedmiotu zamówienia (rozmiar opakowania w kolumnie E x ilość opakowań w kolumnie F)

## Część 4
Załącznik nr 5 (5.4)
Nr Części | Nr pozycji w części | Nazwa przedmiotu zamówienia | Parametry techniczne lub parametry równoważności* | Rozmiar opakowania | Ilość opakowań | Projekt | Zadanie/ laboratorium | Wartość brutto (cena jednostkowa za opakowanie x ilość opakowań w kolumnie F+ VAT)
4 | 1 | Probówki do próżniowego pobierania krwi (z EDTA), 4ml | Probówki wykonane z PET (tereftalanu polietylenu), niezawierającego lateksu, z EDTA. Zamknięty system próżniowy, składający się ze sterylnej dwuostrzowej igły z zaworkiem bezpieczeństwa, uchwytu jednorazowego użytku i sterylnej probówki próżniowej do pobierania krwi o kalibrowanej objętości. | 100 szt | 4 | DCMiB | pakiet startowy budynek 9
4 | 2 | Igły do probówek do próżniowego pobierania krwi | sterylne dwuostrzowe igły z zaworkiem bezpieczeństwa kompatybilne z probówkami do próżniowego pobierania krwi. | 100 szt | 4 | DCMiB | pakiet startowy budynek 9
4 | 3 | Uchwyt do probówek do próżniowego pobierania krwi | - | 250 szt | 1 | DCMiB | pakiet startowy budynek 9
4 | 4 | wymazówki sterylne w probówkach | średnica główki 1,5mm +/- 3mm, Wymazówka z wacikiem wiskozowym, w probówce transportowej, sterylna | 400 szt | 1 | DCMiB | pakiet startowy budynek 9
SUMA
Zamawiający dopuszcza możliwość dostawy innego rozmiaru opakowania tego produktu, w taki sposób, aby była zgodna ilość całkowita dla danego przedmiotu zamówienia (rozmiar opakowania w kolumnie E x ilość opakowań w kolumnie F)

## Część 5
Załącznik nr 5 (5.5)
Nr Części | Nr pozycji w części | Nazwa przedmiotu zamówienia | Parametry techniczne lub parametry równoważności* | Rozmiar opakowania | Ilość opakowań | Projekt | Zadanie/ laboratorium | Wartość brutto (cena jednostkowa za opakowanie x ilość opakowań w kolumnie F+ VAT)
5 | 1 | końcówki z filtrem 1000 ul | sterylne końcówki, pakowane w rakach kompatybilne z pipetami Brand, wolne od RNaz, DNaz, DNA, ATP, Endotoksyn, organizmów żywych, pirogenów i inhibitorów PCR; | 800 szt. | 5 | DCMiB | pakiet startowy budynek 9
5 | 2 | końcówki z filtrem 10 ul | sterylne końcówki pakowane w rakach, z zakończeniem mikro, kompatybilne z pipetami Brand, wolne od RNaz, DNaz, DNA, ATP, Endotoksyn, organizmów żywych, pirogenów i inhibitorów PCR; | 960 szt. | 5 | DCMiB | pakiet startowy budynek 9
5 | 3 | końcówki z filtrem 200 ul | sterylne końcówki, pakowane w rakach kompatybilne z pipetami Brand, wolne od RNaz, DNaz, DNA, ATP, Endotoksyn, organizmów żywych, pirogenów i inhibitorów PCR | 960 szt. | 5 | DCMiB | pakiet startowy budynek 9
5 | 4 | końcówki z filtrem 100ul | sterylne końcówki pakowane w rakach, z zakończeniem mikro, kompatybilne z pipetami Brand, wolne od RNaz, DNaz, DNA, ATP, Endotoksyn, organizmów żywych, pirogenów i inhibitorów PCR | 960 szt. | 5 | DCMiB | pakiet startowy budynek 9
5 | 5 | końcówki z filtrem 20 ul | sterylne końcówki pakowane w rakach, z zakończeniem mikro, kompatybilne z pipetami Brand, wolne od RNaz, DNaz, DNA, ATP, Endotoksyn, organizmów żywych, pirogenów i inhibitorów PCR; | 960 szt. | 5 | DCMiB | pakiet startowy budynek 9
5 | 6 | końcówki do pipet Brand z filtrem, 50-1000 ul | kompatybilne z pipetami Brand, niesterylne, autoklawowalne | 10x96 szt | 4 | DCMiB | pakiet startowy budynek 9
5 | 7 | końcówki do pipet Brand z filtrem, 5-200 ul | kompatybilne z pipetami Brand, niesterylne, autoklawowalne | 10x96 szt | 4 | DCMiB | pakiet startowy budynek 9
5 | 8 | końcówki do pipet Brand z filtrem, 2-20 ul | kompatybilne z pipetami Brand, niesterylne, autoklawowalne | 10x96 szt | 4 | DCMiB | pakiet startowy budynek 9
5 | 9 | końcówki do pipet Brand z filtrem, 0,5-10 ul | kompatybilne z pipetami Brand, niesterylne, autoklawowalne | 10x96 szt | 4 | DCMiB | pakiet startowy budynek 9
SUMA
Zamawiający dopuszcza możliwość dostawy innego rozmiaru opakowania tego produktu, w taki sposób, aby była zgodna ilość całkowita dla danego przedmiotu zamówienia (rozmiar opakowania w kolumnie E x ilość opakowań w kolumnie F)

## Część 6
Załącznik nr 5 (5.6)
Nr Części | Nr pozycji w części | Nazwa przedmiotu zamówienia | Parametry techniczne lub parametry równoważności* | Rozmiar opakowania | Ilość opakowań | Projekt | Zadanie/ laboratorium | Wartość brutto (cena jednostkowa za opakowanie x ilość opakowań w kolumnie F+ VAT)
6 | 1 | płytki mikrotitracyjne do PCR, 96-dołkowe | PP, poj. 0,2 ml, brak RNAz, DNAz i endotoksyn poświadczony certyfikatem, bez ramki osłaniającej, przycięty narożnik i przejrzyste dno | 25 | 5 | DCMiB | pakiet startowy budynek 9
6 | 2 | płytki mikrotitracyjne, 96-dołkowe, okrągłodenne | przezroczysty twardy plastik,ramka osłaniająca, przycięty narożnik i przejrzyste dno, kompatybilne z QIASymphony. Produkt wzorcowy: Thermo Scientific AB-0796 | 60 | 3 | DCMiB | pakiet startowy budynek 9
6 | 3 | folie uszczelniające do płytek, aluminiowe | łatwe do przekłucia, odporne na rozpuszczalniki i DMSO, szczelność w zakresie -80oC - 120oC, min. 100 arkuszy w rolce. Produkt wzorcowy: Brand 781380 | rolka | 1 | DCMiB | pakiet startowy budynek 9
6 | 4 | 96-dołkowe płytki do hodowli komórkowych | sterylne, czarne z przykrywką, dno jednolite, nie przeźroczyste | 32 | 1 | DCMiB | pakiet startowy budynek 9
6 | 5 | 96-dołkowe płytki do hodowli komórkowych, białe z przykrywką. | sterylne, białe z przykrywką, dno jednolite, nie przeźroczyste | 50 | 1 | DCMiB | pakiet startowy budynek 9
6 | 6 | Płytki testowe, 96-dołkowe | przezroczyste, bezbarwne, o dobrej jakości optycznej, płaskodenne, poj, studzenki 360 ul odpowiednie do testów immunologicznych | 4x25szt | 2 | DCMiB | pakiet startowy budynek 9
6 | 7 | Szalki Petriego wykonane z polistyrenu. | Sterylne, o średnicy pomiędzy 9-11 cm | 600szt. | 5 | DCMiB | pakiet startowy budynek 9
SUMA
Zamawiający dopuszcza możliwość dostawy innego rozmiaru opakowania tego produktu, w taki sposób, aby była zgodna ilość całkowita dla danego przedmiotu zamówienia (rozmiar opakowania w kolumnie E x ilość opakowań w kolumnie F)

## Część 7
Załącznik nr 5 (5.7)
Nr Części | Nr pozycji w części | Nazwa przedmiotu zamówienia | Parametry techniczne lub parametry równoważności* | Rozmiar opakowania | Ilość opakowań | Projekt | Zadanie/ laboratorium | Wartość brutto (cena jednostkowa za opakowanie x ilość opakowań w kolumnie F+ VAT)
7 | 1 | Markery laboratoryjne | cienkie, 0,3 mm, do pisania na powierzchniach ze szkła, tworzyw sztucznych, porcelany i metalu, komplet 4 szt. : zielony, czerwony, czarny, niebieski | 1 zestaw (4 sztuki) | 10 | DCMiB | pakiet startowy budynek 9
7 | 2 | Statywy na probówki czterostronne | pasujące do rozmiarów probówek: 4x50ml, 12x15ml, 32x1.5ml, 32x0.5ml. Statywy można dowolnie ze sobą łączyć, różne kolory | zestaw 5 sztuk w różnych kolorach | 3 | DCMiB | pakiet startowy budynek 9
7 | 3 | system (organizer) do magazynowania drobnych przedmiotów | posiadający uchylne szuflady wykonane z przezroczystego materiału, ilość szuflad min.4, wymiary szuflad co najmniej: 80x60x60mm | 1szt | 5 | DCMiB | pakiet startowy budynek 9
7 | 4 | Statywy na probówki do PCR z pudełkiem | do probówek pojedynczych lub w paskach oraz płytek 96-dołkowych o poj. dołka 0,2 ml, odporne termicznie, nadają się do sterylizacji w autoklawie (121°, 20 min) | 1szt | 10 | DCMiB | pakiet startowy budynek 9
7 | 5 | Naklejki do probówek, średnica 8mm - zestaw 5 kolorów | Etykiety przeznaczone do oznaczania probówek, buteleczek i innych małych naczynek. Zakres temperatury: od -25°C do +70°C. Opis możliwy za pomocą różnych pisaków. Naklejki w pięciu różnych kolorach (zielony, czerwony, żółty, niebieski i biały) | 1040 | 5 | DCMiB | pakiet startowy budynek 9
7 | 6 | Pudełko PP z kratownicą do probówek | Pudełko polipropylenowe z kratownicą 10x10. Przeznaczone do przechowywania probówek 1,5 / 2,0 ml w temperaturze od -100 do 120 ° C. | 1 szt. | 30 | DCMiB | pakiet startowy budynek 9
7 | 7 | Pudełko kartonowe z kratownicą do probówek | Pudełko kartonowe z kratownicą 10x10. Przeznaczone do przechowywania probówek 1,5 / 2,0 ml w ultra-niskich temperaturach. | 1 szt. | 30 | DCMiB | pakiet startowy budynek 9
7 | 8 | taśma papierowa | Opisowa taśma klejąca pokryta tworzywem sztucznym, z syntetycznym klejem. Odporna na wilgoć. Możliwośc pisania każdym pisakiem. Szerokość 20 mm +/- 5mm. Odporna na temperatury od -70°C do +95°C. W zestawie Długość rolki: min. 55 m | 1szt | 4 | DCMiB | pakiet startowy budynek 9
7 | 9 | statyw do taśmy papierowej | Statyw dozujący kompatybilny z taśmą papierową z opisu powyżej. Statyw powinien posiadać specjalną platformę do opisu oraz krawędź tnącą. | 1szt | 1 | DCMiB | pakiet startowy budynek 9
7 | 10 | pudełko do przechowywania żeli | z twardego plastiku ze szczelną pokrywką, min.17x27 cm - max 20x25 cm | 1szt | 4 | DCMiB | pakiet startowy budynek 9
7 | 11 | Statyw chłodzący na probówki 0,2 ml | Na probówki 0,2 ml pojedyncze, w paskach lub płytki z 96 stanowiskami; utrzymuje temperaturę poniżej 4°C przez 3-4 godziny; przy podwyższeniu temperatury ≥ 7°C płyn izolujący zmienia kolor. | 2 szt. | 5 | DCMiB | pakiet startowy budynek 9
7 | 12 | Statyw chłodzący na probówki 1,5ml-2ml | utrzymuje temperaturę poniżej 4°C przez 3-4 godziny; przy podwyższeniu temperatury ≥ 7°C płyn izolujący zmienia kolor. | 1 szt | 5 | DCMiB | pakiet startowy budynek 9
7 | 13 | Statywy na probówki | dwustronne statywy na mikroprobówki 1,5 i 0,5 ml, 8x12 miejsc, co najmniej 5 kolorów | 20 szt | 1 | DCMiB | pakiet startowy budynek 9
7 | 14 | Statywy na probówki 4 ml | Statywy na probówki o śr. 13mm, co najmniej 20 miejsc | 1 szt | 2 | DCMiB | pakiet startowy budynek 9
7 | 15 | papier pergaminowy na stoły laboratoryjne do elektroforezy | Papier pokryty PE, szer. 60 cm | 1 szt | 3 | DCMiB | pakiet startowy budynek 9
7 | 16 | Chusteczki laboratoryjne do NanoDropa | Bezpyłowe chusteczki laboratoryjne, produkt wzorcowy: Kimtech science | 280 szt | 5 | DCMiB | pakiet startowy budynek 9
7 | 17 | skalpel | do cięcia żeli, z wymiennymi końcówkami(min. 5 w zestawie) i obsadką zabezpieczającą | 1 szt | 4 | DCMiB | pakiet startowy budynek 9
7 | 18 | pierścienie obciążające | kształt litery C, pasujące do kolb 125-500ml, Pierścienie stabilizujące kolby, butle i inne materiały laboratoryjne podczas wytrząsania lub w łaźniach wodnych. Pokryte winylem lub innym pierścienie ołowiane | 1 | 30 | DCMiB | pakiet startowy budynek 9
7 | 19 | pierścienie obciążające | kształt litery C, pasujące do kolb 250-1000ml, Pierścienie stabilizujące kolby, butle i inne materiały laboratoryjne podczas wytrząsania lub w łaźniach wodnych. Pokryte winylem lub innym pierścienie ołowiane | 1 | 10 | DCMiB | pakiet startowy budynek 9
7 | 20 | pierścienie obciążające | kształt litery C, pasujące do kolb 500-2000ml, Pierścienie stabilizujące kolby, butle i inne materiały laboratoryjne podczas wytrząsania lub w łaźniach wodnych. Pokryte winylem lub innym pierścienie ołowiane | 1 | 10 | DCMiB | pakiet startowy budynek 9
SUMA

## Część 8
Załącznik nr 5 (5.8)
Nr Części | Nr pozycji w części | Nazwa przedmiotu zamówienia | Parametry techniczne lub parametry równoważności* | Rozmiar opakowania | Ilość opakowań | Projekt | Zadanie/ laboratorium | Wartość brutto (cena jednostkowa za opakowanie x ilość opakowań w kolumnie F+ VAT)
8 | 1 | Pipeta wielomiarowa szklana | 50 ml, podz.0,2 ml, klasa AS, kalibrowane na wylew | 1 | 30 | DCMiB | pakiet startowy budynek 9
8 | 2 | KOLBA ERLENMAYERA | Szkło borokrzemowe, 5000 ml, wąska szyja | 1 szt. | 15 | DCMiB | pakiet startowy budynek 9
8 | 3 | Kolba Erlenmeyera z wąską szyjką | Kolby Erlenmeyera - szkło Duran lub równoważne*, z wąską szyjką, podziałką o poemnosci 25 ml | 1 szt | 30 | DCMiB | pakiet startowy budynek 9
8 | 4 | Kolba Erlenmeyera z wąską szyjką | Kolby Erlenmeyera - szkło Duran lub równoważne*, z wąską szyjką, podziałką o poemnosci 50 ml | 1 szt | 30 | DCMiB | pakiet startowy budynek 9
8 | 5 | Kolba Erlenmeyera z wąską szyjką | Kolby Erlenmeyera - szkło Duran lub równoważne* z wąską szyjką, podziałką o poemnosci 100 ml | 1 szt | 30 | DCMiB | pakiet startowy budynek 9
8 | 6 | Kolba Erlenmeyera z wąską szyjką | Kolby Erlenmeyera - szkło Duran lub równoważne* z wąską szyjką, podziałką o poemnosci 250 ml | 1 szt | 30 | DCMiB | pakiet startowy budynek 9
8 | 7 | Butla szklana | 1000ml, szkło Duran lub równoważne*, z zakrywką nakręcaną z PP i pierścieniem wlewowym, autoklawowalne | 1 szt | 100 | DCMiB | pakiet startowy budynek 9
8 | 8 | Butla szklana | 500ml, szkło Duran lub równoważne*,z zakrywką nakręcaną z PP i pierścieniem wlewowym, autoklawowalne | 1 szt | 200 | DCMiB | pakiet startowy budynek 9
8 | 9 | Butla szklana | 250ml, szkło Duran lub równoważne* , z zakrywką nakręcaną z PP i pierścieniem wlewowym, autoklawowalne | 1 szt | 100 | DCMiB | pakiet startowy budynek 9
8 | 10 | Butla szklana | 100ml, szkło Duran lub równoważne*, z zakrywką nakręcaną z PP i pierścieniem wlewowym, autoklawowalne | 1 szt | 100 | DCMiB | pakiet startowy budynek 9
SUMA
Zamawiający dopuszcza możliwość dostawy innego rozmiaru opakowania tego produktu, w taki sposób, aby była zgodna ilość całkowita dla danego przedmiotu zamówienia (rozmiar opakowania w kolumnie E x ilość opakowań w kolumnie F)
* szkło DURAN lub równoważne tzn. posiadające parametry nie gorsze niż:
|  | SiO2 | 0.81
|  | B2O3 | 0.13
|  | Na2O + K2O | 0.04
|  | Al2O3 | 0.02
|  | odoprność na hydrolizę wg normy ISO 719 (98 st. C) | klasa 1
|  | odporność na hydrolizę wg normy ISO 720 (121st. C) | klasa 1
|  | odporność na działanie kwasów wg normy DIN 12116 i ISO 1776 | klasa 1
|  | odporność na działanie zasad wg normy ISO 695 | klasa 2
|  | współczynnik rozszerzalności cieplnej (20;300st.C) | 3,3 x10 -6K-1
|  | gęstość | 2,23g/cm3
|  | Moduł Younga | 64 x103 N/mm2
|  | współczynnik Poisona | 0.2
|  | pojemność cieplna w 90 st C | 1,2 W/m st.C
|  | stała dielektryczna (1 MHz, 25 st C) | 4.6
|  | współczynnik załamania światła nD | 1.473
|  | współczynnik elastooptyczny | 4,0 x 10-6mm2/N
|  | maksymalna dopuszczalna temperatura pracy | 500 stC
|  | możliwość pracy w temperaturze | -192 st C
|  | niska absoprpcja w zakresie | 350 -2100 nm

## Część 9
Załącznik nr 5 (5.9)
Nr Części | Nr pozycji w części | Nazwa przedmiotu zamówienia | Parametry techniczne lub parametry równoważności* | Rozmiar opakowania | Ilość opakowań | Projekt | Zadanie/ laboratorium | Wartość brutto (cena jednostkowa za opakowanie x ilość opakowań w kolumnie F+ VAT)
9 | 1 | Probówki w paskach do real-time PCR | PP, probówki w paskach 4-stanowiskowych, poj. 0,1 ml, z zatyczkami, przezroczyste, o dobrych parametrach optychnych (nadające się do real-time PCR). Kompatybilne z Qiagen Rotor Gene Q Real-Time Rotary Analyzer, Produkt wzorcowy: Simport Scientific T319-4N | 250 szt | 10 | DCMiB | pakiet startowy budynek 9
SUMA
Zamawiający dopuszcza możliwość dostawy innego rozmiaru opakowania tego produktu, w taki sposób, aby była zgodna ilość całkowita dla danego przedmiotu zamówienia (rozmiar opakowania w kolumnie E x ilość opakowań w kolumnie F)

## Część 10
Załącznik nr 5 (5.10)
Nr Części | Nr pozycji w części | Nazwa przedmiotu zamówienia | Parametry techniczne lub parametry równoważności* | Rozmiar opakowania | Ilość opakowań | Projekt | Zadanie/ laboratorium | Wartość brutto (cena jednostkowa za opakowanie x ilość opakowań w kolumnie F + VAT)
10 | 1 | sterylne pipety BD Falcon Serological Pipet 10 ml | produkt: BD nr kat.: 357551 | 200szt | 20 | DCMiB | pakiet startowy budynek 9
10 | 2 | Sterylne pipety BD Falcon Serological Pipet 25ml | produkt: BD nr kat.: 357525 | 200szt | 20 | DCMiB | pakiet startowy budynek 9
10 | 3 | sterylne pipety BD Falcon Serological Pipet 5 ml | produkt: BD nr kat.: 357543 | 200szt | 20 | DCMiB | pakiet startowy budynek 9
10 | 4 | Probówki BD Falcon Conical Centrifuge Tubes 50 ml, sterylne | produkt: BD nr kat.: 352098 | 500 szt | 20 | DCMiB | pakiet startowy budynek 9
SUMA
Zamawiający dopuszcza możliwość dostawy innego rozmiaru opakowania tego produktu, w taki sposób, aby była zgodna ilość całkowita dla danego przedmiotu zamówienia (rozmiar opakowania w kolumnie E x ilość opakowań w kolumnie F)

## Część 11
Załącznik nr 5 (5.11)
Nr Części | Nr pozycji w części | Nazwa przedmiotu zamówienia | Parametry techniczne lub parametry równoważności* | Rozmiar opakowania | Ilość opakowań | Projekt | Zadanie/ laboratorium | Wartość brutto (cena jednostkowa za opakowanie x ilość opakowań w kolumnie F + VAT)
11 | 1 | Butelki do hodowli 75 cm3 | zakretka bez filtra,op/100 szt, z korkiem vent close, produkt: Nunc nr kat.:156472 | 100 | 10 | DCMiB | pakiet startowy budynek 9
11 | 2 | butelki do hodowli komórkowej o pow. 175 cm3 | 175cm3 op/30 szt, produkt: Nunc nr kat.: 159920 | 30 | 10 | DCMiB | pakiet startowy budynek 9
11 | 3 | Płytki 24-dołkowe | produkt: Nunc nr kat.:nr kat. 142475 | 75 | 10 | DCMiB | pakiet startowy budynek 9
11 | 4 | płytki do hodowli 6-basenikowe | produkt: Nunc nr kat.: 140675 | 75 | 20 | DCMiB | pakiet startowy budynek 9
11 | 5 | Płytki do hodowli 96-basenikowe | produkt: Nunc nr kat.: 167008 | 50 | 10 | DCMiB | pakiet startowy budynek 9
11 | 6 | Płytki płaskodenne Maxisorp | produkt: Nunc nr kat.:439454 | 60 | 10 | DCMiB | pakiet startowy budynek 9
11 | 7 | płytki 96-dołkowe | produkt: Nunc nr kat.:174925 | 50 | 2 | DCMiB | pakiet startowy budynek 9
11 | 8 | płytki 96-dołkowe | produkt: Nunc nr kat.: 174927 | 50 | 2 | DCMiB | pakiet startowy budynek 9
SUMA
Zamawiający dopuszcza możliwość dostawy innego rozmiaru opakowania tego produktu, w taki sposób, aby była zgodna ilość całkowita dla danego przedmiotu zamówienia (rozmiar opakowania w kolumnie E x ilość opakowań w kolumnie F)

## część 12
Załącznik nr 5 (5.12)
Nr Części | Nr pozycji w części | Nazwa przedmiotu zamówienia | Parametry techniczne lub parametry równoważności* | Rozmiar opakowania | Ilość opakowań | Projekt | Zadanie/ laboratorium | Wartość brutto (cena jednostkowa za opakowanie x ilość opakowań w kolumnie F + VAT)
12 | 1 | Statyw na pipety automatyczne | Statyw na 6 pipet automatycznych, kompatybilny z pipetami automatycznymi firmy Brand będącymi w posiadaniu Zamawiającego | 1szt | 20 | DCMiB | pakiet startowy budynek 9
12 | 2 | Statyw na pipety automatyczne | Statyw na 3 pipety automatyczne, kompatybilny z pipetami automatycznymi firmy Brand będącymi w posiadaniu Zamawiającego | 1szt | 10 | DCMiB | pakiet startowy budynek 9
12 | 3 | końcówki do pipet w pudełkach | końcówki kompatybilne z pipetami Brand będącymi w posiadaniu Zamawiającego końcówki 0,1-20ul, PP, niesterylne | 480szt | 20 | DCMiB | pakiet startowy budynek 9
12 | 4 | końcówki do pipet w pudełkach | końcówki kompatybilne z pipetami Brand będącymi w posiadaniu Zamawiającego końcówki 0,1-20ul, PP, sterylne | 960szt | 10 | DCMiB | pakiet startowy budynek 9
12 | 5 | końcówki do pipet w pudełkach | końcówki kompatybilne z pipetami Brand będącymi w posiadaniu Zamawiającego końcówki 0,5-20ul, PP, niesterylne | 480 | 20 | DCMiB | pakiet startowy budynek 9
12 | 6 | końcówki do pipet w pudełkach | końcówki kompatybilne z pipetami Brand będącymi w posiadaniu Zamawiającego końcówki 0,5-20ul, PP, sterylne | 960 | 10 | DCMiB | pakiet startowy budynek 9
12 | 7 | końcówki do pipet w pudełkach | końcówki kompatybilne z pipetami Brand będącymi w posiadaniu Zamawiającego końcówki 1-50ul, PP, niesterylne | 480 | 20 | DCMiB | pakiet startowy budynek 9
12 | 8 | końcówki do pipet w pudełkach | końcówki kompatybilne z pipetami Brand będącymi w posiadaniu Zamawiającego końcówki 1-50ul, PP, sterylne | 960 | 10 | DCMiB | pakiet startowy budynek 9
12 | 9 | końcówki do pipet w pudełkach | końcówki kompatybilne z pipetami Brand będącymi w posiadaniu Zamawiającego końcówki 2-200ul, PP, niesterylne | 480 | 20 | DCMiB | pakiet startowy budynek 9
12 | 10 | końcówki do pipet w pudełkach | końcówki kompatybilne z pipetami Brand będącymi w posiadaniu Zamawiającego końcówki 2-200ul, PP, sterylne | 960 | 10 | DCMiB | pakiet startowy budynek 9
12 | 11 | końcówki do pipet w pudełkach | końcówki kompatybilne z pipetami Brand będącymi w posiadaniu Zamawiającego końcówki 5-300ul, PP, niesterylne | 480 | 20 | DCMiB | pakiet startowy budynek 9
12 | 12 | końcówki do pipet w pudełkach | końcówki kompatybilne z pipetami Brand będącymi w posiadaniu Zamawiającego końcówki 5-300ul, PP, sterylne | 960 | 10 | DCMiB | pakiet startowy budynek 9
12 | 13 | końcówki do pipet w pudełkach | końcówki kompatybilne z pipetami Brand będącymi w posiadaniu Zamawiającego końcówki 50-1000ul, PP, niesterylne | 480 | 20 | DCMiB | pakiet startowy budynek 9
12 | 14 | końcówki do pipet w pudełkach | końcówki kompatybilne z pipetami Brand będącymi w posiadaniu Zamawiającego końcówki 50-1000ul, PP, sterylne | 960 | 10 | DCMiB | pakiet startowy budynek 9
12 | 15 | końcówki do pipet w pudełkach | końcówki kompatybilne z pipetami Brand będącymi w posiadaniu Zamawiającego końcówki 0,5-5ml, PP, niesterylne | 28 | 10 | DCMiB | pakiet startowy budynek 9
12 | 16 | końcówki do pipet w pudełkach | końcówki kompatybilne z pipetami Brand będącymi w posiadaniu Zamawiającego końcówki 1-10ml, PP, niesterylne | 18 | 10 | DCMiB | pakiet startowy budynek 9
SUMA
Zamawiający dopuszcza możliwość dostawy innego rozmiaru opakowania tego produktu, w taki sposób, aby była zgodna ilość całkowita dla danego przedmiotu zamówienia (rozmiar opakowania w kolumnie E x ilość opakowań w kolumnie F)

## cześć 13
Załącznik nr 5 (5.13)
Nr Części | Nr pozycji w części | Nazwa przedmiotu zamówienia | Parametry techniczne lub parametry równoważności* | Rozmiar opakowania | Ilość opakowań | Projekt | Zadanie/ laboratorium | Wartość brutto (cena jednostkowa za opakowanie x ilość opakowań w kolumnie F + VAT)
13 | 1 | Elektroniczny dozownik wielostopniowy | Zakres pojemności 1,0 µl do 50 ml, System rozpoznawania pojemności końcówek, Możliwość manualnego ustawienia pojemności końcówki, Mechaniczna blokada końcówek, Możliwość wyboru minimum 3 trybów pracy, Niezależna regulacja prędkości zasysania i dozowania, Funkcja automatycznego zapamiętywania interwałów dozowania, Wymienny akumulator z opcja ładowania poza urządzeniem, Zasilacz wraz z ładowarką | 1 x 1 szt | 5 | DCMiB | pakiet startowy budynek 9
13 | 2 | Końcówki niesterylne do elektronicznego dozownika wielostopniowego | Końcówki do pojemności 0,1 ml kompatybilne z dozownikiem z pozycji powyżej | 100 szt. | 5 | DCMiB | pakiet startowy budynek 9
13 | 3 | Końcówki niesterylne do elektronicznego dozownika wielostopniowego | Końcówki do pojemności 0.5 ml kompatybilne z zaoferowanym dozownikiem z pozycji powyżej | 100 szt. | 5 | DCMiB | pakiet startowy budynek 9
13 | 4 | Końcówki niesterylne do elektronicznego dozownika wielostopniowego | Końcówki do pojemności 2.5 ml kompatybilne z zaoferowanym dozownikiem z pozycji powyżej | 100 szt. | 5 | DCMiB | pakiet startowy budynek 9
13 | 5 | Końcówki niesterylne do elektronicznego dozownika wielostopniowego | Końcówki do pojemności 5 ml kompatybilne z zaoferowanym dozownikiem z pozycji powyżej | 100 szt. | 5 | DCMiB | pakiet startowy budynek 9
13 | 6 | Końcówki niesterylne do elektronicznego dozownika wielostopniowego | Końcówki do pojemności 50 ml kompatybilne z zaoferowanym dozownikiem z pozycji powyżej | 25 szt | 5 | DCMiB | pakiet startowy budynek 9
SUMA
Zamawiający dopuszcza możliwość dostawy innego rozmiaru opakowania tego produktu, w taki sposób, aby była zgodna ilość całkowita dla danego przedmiotu zamówienia (rozmiar opakowania w kolumnie E x ilość opakowań w kolumnie F)

## część 14
Załącznik nr 5 (5.14)
Nr Części | Nr pozycji w części | Nazwa przedmiotu zamówienia | Parametry techniczne lub parametry równoważności* | Rozmiar opakowania | Ilość opakowań | Projekt | Zadanie/ laboratorium | Wartość brutto (cena jednostkowa za opakowanie x ilość opakowań w kolumnie F+ VAT)
14 | 1 | Probówki o pojemności 0,5 ml | z polipropylenu z wysoką odpornością chemiczną; płaski korek z powierzchnią do opisu; cienka błona w pokrywce; podziałka; możliwość wirowania z prędkością maks. 30.000 x g; nadaje się do sterylizacji w autoklawie (121 °C, 20 min) | 500 szt. | 10 | DCMiB | pakiet startowy budynek 9
14 | 2 | Probówki o pojemności 1,5ml | z polipropylenu z wysoką odpornością chemiczną; płaski korek z powierzchnią do opisu; cienka błona w pokrywce; podziałka; możliwość wirowania z prędkością maks. 30.000 x g; nadaje się do sterylizacji w autoklawie (121 °C, 20 min) | 1000 szt. | 10 | DCMiB | pakiet startowy budynek 9
14 | 3 | Probówki o pojemności 2 ml | z polipropylenu z wysoką odpornością chemiczną; płaski korek z powierzchnią do opisu; cienka błona w pokrywce; podziałka; możliwość wirowania z prędkością maks. 25.000 x g; nadaje się do sterylizacji w autoklawie (121°, 20 min) | 1000szt. | 5 | DCMiB | pakiet startowy budynek 9
14 | 4 | Probówki stożkowe 15 ml sterylne | Polipropylenowe, sterylne z dwustopniową nakrętką, z polem do opisu, niepirogenne, wymiary min. 17 x 118 mm, bardzo dobra odporność termiczna (od -80ºC do 121ºC), mechaniczna (do 15000xg) i chemiczna, zapewniające całkowitą szczelność | 500szt. | 2 | DCMiB | pakiet startowy budynek 9
14 | 5 | Probówki stożkowe 50 ml sterylne, | Polipropylenowe, sterylne z dwustopniową nakrętką, z polem do opisu, niepirogenne, wymiary min. 28 x 114 mm, bardzo dobra odporność termiczna (od -80ºC do 121ºC), mechaniczna (min 15000xg) i chemiczna, zapewniające całkowitą szczelność, w statywie | 500 szt. | 2 | DCMiB | pakiet startowy budynek 9
14 | 6 | Probówki w paskach | PP, probówki w paskach 8-stanowiskowych, poj. 0,2 ml, zatyczki płaskie, osobno w paskach, kompatybilne, przezroczyste. Każda sztuka obejmuje probówki i zatyczki. | 250 | 10 | DCMiB | pakiet startowy budynek 9
14 | 7 | Mikroprobówki z zamknięciem plombującym, poj. 1,5 ml - sterylne, dno stożkowe | z polipropylenu z wysoką odpornością chemiczną; płaska nakrętka z powierzchnią do opisu; cienka błona w pokrywce; podziałka; możliwość wirowania z prędkością maks. 30.000 x g; nadaje się do sterylizacji w autoklawie (121 °C, 20 min) | 500 szt. | 3 | DCMiB | pakiet startowy budynek 9
14 | 8 | Mikroprobówki z zamknięciem plombującym, poj. 1,5 ml - sterylne, dno stożkowe | z polipropylenu z wysoką odpornością chemiczną; płaska nakrętka z powierzchnią do opisu; cienka błona w pokrywce; podziałka; możliwość wirowania z prędkością maks. 30.000 x g; nadaje się do sterylizacji w autoklawie (121 °C, 20 min) | 500 szt. | 5 | DCMiB | pakiet startowy budynek 9
14 | 9 | Mikroprobówki z zamknięciem plombującym, poj. 2,0 ml - sterylne | z polipropylenu z wysoką odpornością chemiczną; płaska nakrętka z powierzchnią do opisu; cienka błona w pokrywce; podziałka; możliwość wirowania z prędkością maks. 25.000 x g; nadaje się do sterylizacji w autoklawie (121°, 20 min) | 500 szt. | 3 | DCMiB | pakiet startowy budynek 9
14 | 10 | Mikroprobówki z zamknięciem plombującym, poj. 2,0 ml - sterylne | z polipropylenu z wysoką odpornością chemiczną; płaska nakrętka z powierzchnią do opisu; cienka błona w pokrywce; podziałka; możliwość wirowania z prędkością maks. 25.000 x g; nadaje się do sterylizacji w autoklawie (121°, 20 min) | 500 szt. | 5 | DCMiB | pakiet startowy budynek 9
14 | 11 | probówki reakcyjne do PCR | z czystego PP, poj. 0,2 ml, z wiekiem płaskim, brak RNAz, DNAz i endotoksyn poświadczony certyfikatem | 1000szt. | 2 | DCMiB | pakiet startowy budynek 9
14 | 12 | Probówki w paskach do PCR | Probówki w paskach 8-stanowiskowych, poj. 0,2 ml, , z indywidualnymi zintegrowanymi zamknięciami. Wykonane z PP, do PCR. | 125 szt | 2 | DCMiB | pakiet startowy budynek 9
14 | 13 | Jednorazowe pipety serologiczne plastikowe, 5ml | Pipety serologiczne 5ml, indywidualnie pakowane, polistyrenowe, jednorazowe; sterylizowane promieniowaniem gamma; nietoksyczne, niepirogenne; podwójna skala - rosnąca i malejąca; polistyrenowe zatyczki zapobiegające przelaniu; dokładność +/- 2% dla pełnej objętości; pojemność nominalna 5ml | 250 | 5 | DCMiB | pakiet startowy budynek 9
14 | 14 | Jednorazowe pipety serologiczne plastikowe, 10 ml | Pipety serologiczne 10ml, indywidualnie pakowane, polistyrenowe, jednorazowe; sterylizowane promieniowaniem gamma; nietoksyczne, niepirogenne; podwójna skala - rosnąca i malejąca; polistyrenowe zatyczki zapobiegające przelaniu; dokładność +/- 2% dla pełnej objętości; pojemność nominalna 10ml | 200 | 6 | DCMiB | pakiet startowy budynek 9
14 | 15 | Jednorazowe pipety serologiczne plastikowe,25 ml | Pipety serologiczne 25ml, indywidualnie pakowane, polistyrenowe, jednorazowe; sterylizowane promieniowaniem gamma; nietoksyczne, niepirogenne; podwójna skala - rosnąca i malejąca; polistyrenowe zatyczki zapobiegające przelaniu; dokładność +/- 2% dla pełnej objętości, Overfill Capacity 11.0 ml | 100 | 10 | DCMiB | pakiet startowy budynek 9
14 | 16 | Jednorazowe probówki hodowlane | Polipropylenowe, sterylne z dwupozycyjną nakrętką, z polem do opisu, niepirogenne, wymiary min. 17 x 100 mm, bardzo dobra odporność termiczna (od -80ºC do 121ºC), mechaniczna i chemiczna, zapewniające ałkowitą szczelność | 1000 | 2 | DCMiB | pakiet startowy budynek 9
SUMA
Zamawiający dopuszcza możliwość dostawy innego rozmiaru opakowania tego produktu, w taki sposób, aby była zgodna ilość całkowita dla danego przedmiotu zamówienia (rozmiar opakowania w kolumnie E x ilość opakowań w kolumnie F)

## część 15
Załącznik nr 5 (5.15)
Nr Części | Nr pozycji w części | Nazwa przedmiotu zamówienia | Parametry techniczne lub parametry równoważności* | Rozmiar opakowania | Ilość opakowań | Projekt | Zadanie/ laboratorium | Wartość brutto (cena jednostkowa za opakowanie x ilość opakowań w kolumnie F+ VAT)
15 | 1 | Koncentratory wirówkowe, Vivaspin 6 | Koncentratory wirówkowe, Vivaspin 6 ml, membrana poliesterosulfonowa/ MWCO 5000 | 25 | 1 | DCMiB | pakiet startowy budynek 9
15 | 2 | Koncentratory wirówkowe, Vivaspin 6 | Koncentratory wirówkowe, Vivaspin 6 ml, membrana poliesterosulfonowa/ MWCO 10000 | 25 | 2 | DCMiB | pakiet startowy budynek 9
15 | 3 | Koncentratory wirówkowe, Vivaspin 6 | Koncentratory wirówkowe, Vivaspin 6 ml, membrana poliesterosulfonowa/ MWCO 30000 | 25 | 1 | DCMiB | pakiet startowy budynek 9
15 | 4 | Koncentratory wirówkowe, Vivaspin 6 | Koncentratory wirówkowe, Vivaspin 6 ml, membrana poliesterosulfonowa/ MWCO 50000 | 25 | 1 | DCMiB | pakiet startowy budynek 9
15 | 5 | Koncentratory wirówkowe, Vivaspin 6 | Koncentratory wirówkowe, Vivaspin 6 ml, membrana poliesterosulfonowa/ MWCO 100000 | 25 | 1 | DCMiB | pakiet startowy budynek 9
15 | 6 | Koncentratory wirówkowe, Vivaspin 20 | Koncentratory wirówkowe, Vivaspin 20 ml, membrana poliesterosulfonowa/ MWCO 3000 | 12 | 1 | DCMiB | pakiet startowy budynek 9
15 | 7 | Koncentratory wirówkowe, Vivaspin 20 | Koncentratory wirówkowe, Vivaspin 20 ml, membrana poliesterosulfonowa/ MWCO 5000 | 12 | 1 | DCMiB | pakiet startowy budynek 9
15 | 8 | Koncentratory wirówkowe, Vivaspin 20 | Koncentratory wirówkowe, Vivaspin 20 ml, membrana poliesterosulfonowa/ MWCO 10000 | 12 | 4 | DCMiB | pakiet startowy budynek 9
15 | 9 | Koncentratory wirówkowe, Vivaspin 20 | Koncentratory wirówkowe, Vivaspin 20 ml, membrana poliesterosulfonowa/ MWCO 30000 | 12 | 2 | DCMiB | pakiet startowy budynek 9
15 | 10 | Koncentratory wirówkowe, Vivaspin 20 | Koncentratory wirówkowe, Vivaspin 20 ml, membrana poliesterosulfonowa/ MWCO 50000 | 12 | 1 | DCMiB | pakiet startowy budynek 9
15 | 11 | Koncentratory wirówkowe, Vivaspin 20 | Koncentratory wirówkowe, Vivaspin 20 ml, membrana poliesterosulfonowa/ MWCO 100000 | 12 | 1 | DCMiB | pakiet startowy budynek 9
SUMA
Zamawiający dopuszcza możliwość dostawy innego rozmiaru opakowania tego produktu, w taki sposób, aby była zgodna ilość całkowita dla danego przedmiotu zamówienia (rozmiar opakowania w kolumnie E x ilość opakowań w kolumnie F)

## część 16
Załącznik nr 5 (5.16)
Nr Części | Nr pozycji w części | Nazwa przedmiotu zamówienia | Parametry techniczne lub parametry równoważności* | Rozmiar opakowania | Ilość opakowań | Projekt | Zadanie/ laboratorium | Wartość brutto (cena jednostkowa za opakowanie x ilość opakowań w kolumnie F + VAT)
16 | 1 | Butelki do hodowli komórkowych, powlekane | powierzchnia 75cm2; zagięta szyjka zapobiegająca kontaminacji; sterylizowane promieniowaniem gamma; nietoksyczne, niepirogenne; podziałka i powierzchnia do opisu; korki wentylowane, z hydrofobową membraną o porach wielkości 0,2-0,22µm, optymalne dla wymiany gazów i zapobiegające zakażeniu; butelka polistyrenowa, membrana hydrofobowa, zakrętka polietylenowa, do hodowli adherentnej TC-Tissue Culture | 100 szt. | 2 | DCMiB | pakiet startowy budynek 9
16 | 2 | Butelki do hodowli komórkowych, powlekane | powierzchnia 225cm2; zagięta szyjka zapobiegająca kontaminacji; sterylizowane promieniowaniem gamma; nietoksyczne, niepirogenne; podziałka i powierzchnia do opisu; korki wentylowane, optymalne dla wymiany gazów i zapobiegające zakażeniu; butelka polistyrenowa, membrana hydrofobowa, zakrętka polietylenowa, do hodowli adherentnej TC-Tissue Culture | 30 | 25 | DCMiB | pakiet startowy budynek 9
16 | 3 | Butle do hodowli (spinner flask), dwie szyjki boczne, Objętość 250ml | Specjalne szklane butelki przystosowane do mieszania kultur tkankowych. Butle z płaskim dnem i przestawną łopatkę mieszającą, która zapewnia optymalne przemieszanie próbki. Łopatka połączona z zakrętką, która umożliwia hermetyczne zamknięcie butelki. Dwie szyjki boczne do napowietrzania i pobierania lub dodawania substancji mieszanej. Część środkowa oraz szyjki boczne wyposażone w gwint śrubowy i zakrętkę. Objętość 250ml | 1 szt | 3 | DCMiB | pakiet startowy budynek 9
16 | 4 | Butle do hodowli (spinner flask), dwie szyjki boczne, Objętość 1000ml | Specjalne szklane butelki przystosowane do mieszania kultur tkankowych. Butle z płaskim dnem i przestawną łopatkę mieszającą, która zapewnia optymalne przemieszanie próbki. Łopatka połączona z zakrętką, która umożliwia hermetyczne zamknięcie butelki. Dwie szyjki boczne do napowietrzania i pobierania lub dodawania substancji mieszanej. Część środkowa oraz szyjki boczne wyposażone w gwint śrubowy i zakrętkę. Objętość 1000ml | 1 szt | 3 | DCMiB | pakiet startowy budynek 9
16 | 5 | butle do hodowli (spinner flask), dwie szyjki boczne, Objętość 50ml | Specjalne szklane butelki przystosowane do mieszania kultur tkankowych. Butle z płaskim dnem i przestawną łopatkę mieszającą, która zapewnia optymalne przemieszanie próbki. Łopatka połączona z zakrętką, która umożliwia hermetyczne zamknięcie butelki. Dwie szyjki boczne do napowietrzania i pobierania lub dodawania substancji mieszanej. Część środkowa oraz szyjki boczne wyposażone w gwint śrubowy i zakrętkę. Objętość 50ml | 1 szt | 3 | DCMiB | pakiet startowy budynek 9
16 | 6 | Butle hodowlane, powlekane | powierzchnia 25 cm2, zagięta szyjka zapobiegająca kontaminacji; sterylizowane promieniowaniem gamma; nietoksyczne, niepirogenne; podziałka i powierzchnia do opisu; korki wentylowane, z hydrofobową membraną o porach wielkości 0,2-0,22 µm, optymalne dla wymiany gazów i zapobiegające zakażeniu; butelka polistyrenowa, membrana hydrofobowa, zakrętka polietylenowa, do hodowli adherentnej TC-Tissue Culture | 200 | 2 | DCMiB | pakiet startowy budynek 9
SUMA
Zamawiający dopuszcza możliwość dostawy innego rozmiaru opakowania tego produktu, w taki sposób, aby była zgodna ilość całkowita dla danego przedmiotu zamówienia (rozmiar opakowania w kolumnie E x ilość opakowań w kolumnie F)

## część 17
Załącznik nr 5 (5.17)
Nr Części | Nr pozycji w części | Nazwa przedmiotu zamówienia | Parametry techniczne lub parametry równoważności* | Rozmiar opakowania | Ilość opakowań | Projekt | Zadanie/ laboratorium | Wartość brutto (cena jednostkowa za opakowanie x ilość opakowań w kolumnie F + VAT)
17 | 1 | Ezy | z elastycznego polistyrenu, wolne od smarów, olejów i ładunków elektrostatycznych, sterylne, poj. 1ul | 100 | 5 | DCMiB | pakiet startowy budynek 9
17 | 2 | Ezy | z elastycznego polistyrenu, wolne od smarów, olejów i ładunków elektrostatycznych, sterylne, poj. 10ul | 100 | 5 | DCMiB | pakiet startowy budynek 9
17 | 3 | Ezy | drut ze stali nierdzewnej o śr. 0,4 mm- 0,7mm, śr. oczka 3 mm | 100 | 5 | DCMiB | pakiet startowy budynek 9
17 | 4 | Głaszczki | szklane, śred. 4 mm +/- 2mm, dł. 185 mm +/- 50mm, szer. 57 mm +/- 10 mm | 10 szt. | 5 | DCMiB | pakiet startowy budynek 9
17 | 5 | Mikrołyzeczki, w kształcie łyzeczki | szerokość 5 mm i długość (+-20mm) 150 mm | 1szt | 20 | DCMiB | pakiet startowy budynek 9
17 | 6 | Mikroszpatułki | średnica łyzeczki 4 mm, długośc (+-20mm) 150mm | 1szt | 20 | DCMiB | pakiet startowy budynek 9
17 | 7 | Mikroszpatułki | średnica łyzeczki 5 mm, długośc (+-20mm) 150mm | 1szt | 20 | DCMiB | pakiet startowy budynek 9
17 | 8 | Mikroszpatułki, zestaw | 4-6 sztuk, różne szerokości końcówki | zestaw | 4 | DCMiB | pakiet startowy budynek 9
17 | 9 | Pędzelek wagowy | z włosia, okrągłe, śr. 6mm +/- 2mm | 1 szt | 15 | DCMiB | pakiet startowy budynek 9
17 | 10 | Pęseta | zagięta, spiczasta, dł. 145 mm +/- 5mm | 1 szt | 6 | DCMiB | pakiet startowy budynek 9
17 | 11 | Pęseta metalowa | wygięty ostry koniec, dł.105 mm +/- 5mm | 1 szt | 6 | DCMiB | pakiet startowy budynek 9
17 | 12 | Pęseta metalowa | wygięty ostry koniec, dł. 145 mm +/- 5mm | 1 szt | 6 | DCMiB | pakiet startowy budynek 9
17 | 13 | Pęseta metalowa | wygiety tępy koniec, dł. 115mm +/- 5mm | 1 szt | 6 | DCMiB | pakiet startowy budynek 9
17 | 14 | Pęseta metalowa | wygiety tępy kniec, dł. 145mm +/- 5mm | 1 szt | 6 | DCMiB | pakiet startowy budynek 9
17 | 15 | Pęseta zagięta | zagieta, spiczasta, dł. 105 mm +/- 5mm | 1 szt | 6 | DCMiB | pakiet startowy budynek 9
17 | 16 | Pęsety | do szkiełek nakrywkowych, stal nierdzewna, zakrzywione, dł. 130 mm +/- 10mm | 1 szt | 5 | DCMiB | pakiet startowy budynek 9
17 | 17 | Pęsety | do szkiełek nakrywkowych, stal nierdzewna, proste, dł. 130 mm | 1 szt | 5 | DCMiB | pakiet startowy budynek 9
17 | 18 | Pęsety do odważników | proste, antymagnetyczne, dł. (+-10mm) 100 mm | 1 szt | 6 | DCMiB | pakiet startowy budynek 9
17 | 19 | Pęsety do odważników | proste, antymagnetyczne dł, (+-70mm) 150 mm | 1 szt | 6 | DCMiB | pakiet startowy budynek 9
17 | 20 | skrobaki do komórek, sterylne | apirogenne, o regulowanych końcówkach, dł. 23 cm +/- 2 cm, wys. 7,5 mm +/- 1 mm, szer. 15,5 mm +/- 1 mm | 250szt | 1 | DCMiB | pakiet startowy budynek 9
17 | 21 | skrobaki do komórek, sterylne | apirogenne, o regulowanych końcówkach, dł. 32 cm +/- 2 cm, wys. 16 mm +/- 2 mm, szer. 17,5 mm +/- 2mm | 250 szt. | 1 | DCMiB | pakiet startowy budynek 9
17 | 22 | Skrobaki do probówek | przykładowy produkt: witko 6.222 130 | 50 | 5 | DCMiB | pakiet startowy budynek 9
17 | 23 | Szpatułka dwustronna - mieszadełko | 150+/-10mm x 9 mm +/- 2mm, stal nierdzewna | 1 szt | 30 | DCMiB | pakiet startowy budynek 9
17 | 24 | Szpatułki dwustronne proste | łopatka o szerokości, 4mm, długość (+-20mm) 150 mm | 1 szt | 30 | DCMiB | pakiet startowy budynek 9
17 | 25 | Szpatułki dwustronne proste | łopatka o szerokości 3mm, długość (+-20mm) 150mm | 1 szt | 30 | DCMiB | pakiet startowy budynek 9
17 | 26 | Szpatułki dwustronne proste | zestaw minimum sześć elementów, różne rozmiary, w futerale lub etui. | zestaw | 6 | DCMiB | pakiet startowy budynek 9
SUMA
Zamawiający dopuszcza możliwość dostawy innego rozmiaru opakowania tego produktu, w taki sposób, aby była zgodna ilość całkowita dla danego przedmiotu zamówienia (rozmiar opakowania w kolumnie E x ilość opakowań w kolumnie F)

## część 18
Załącznik nr 5 (5.18)
Nr Części | Nr pozycji w części | Nazwa przedmiotu zamówienia | Parametry techniczne lub parametry równoważności* | Rozmiar opakowania | Ilość opakowań | Projekt | Zadanie/ laboratorium | Wartość brutto (cena jednostkowa za opakowanie x ilość opakowań w kolumnie F + VAT)
18 | 1 | Gruszka do naciągania pipet | gumowa, do naciągania pipet, pojemność do 150 ml | 1szt | 15 | DCMiB | pakiet startowy budynek 9
18 | 2 | Gruszka do pipetowania | do pipetowania, trójzaworowa, pojemność do 100 ml | 1szt | 15 | DCMiB | pakiet startowy budynek 9
SUMA
Zamawiający dopuszcza możliwość dostawy innego rozmiaru opakowania tego produktu, w taki sposób, aby była zgodna ilość całkowita dla danego przedmiotu zamówienia (rozmiar opakowania w kolumnie E x ilość opakowań w kolumnie F)

## część 19
Załącznik nr 5 (5.19)
Nr Części | Nr pozycji w części | Nazwa przedmiotu zamówienia | Parametry techniczne lub parametry równoważności* | Rozmiar opakowania | Ilość opakowań | Projekt | Zadanie/ laboratorium | Wartość brutto (cena jednostkowa za opakowanie x ilość opakowań w kolumnie F + VAT)
19 | 1 | kuwety plastikowe | kuwety wykonane z polipropylenu, wymiary co najmniej (szer. X gł. x wys) 70 x 50 x 15 cm (+/-10cm) , żebrowania na dnie | 1 | 10 | DCMiB | pakiet startowy budynek 9
19 | 2 | Kuwety plastikowe z niebarwionego plastiku | poj. do 1,5 l, max. wymiary 180 x 240mm | 1szt | 20 | DCMiB | pakiet startowy budynek 9
19 | 3 | Kuwety PVC bez rowków | wymiary (± 10 mm): 370 x 320 x 50mm | 1szt | 20 | DCMiB | pakiet startowy budynek 9
19 | 4 | Kuwety PVC z przegrodami - 12 przedziałów | wymiary (± 10 mm): 300 x 400 x 60mm | 1szt | 10 | DCMiB | pakiet startowy budynek 9
19 | 5 | Kuwety PVC z przegrodami -5 przedziałów | wymiary (± 10 mm): 300 x 400x60mm | 1szt | 10 | DCMiB | pakiet startowy budynek 9
19 | 6 | Miski, PP | białe, trwałe, z wywiniętym obrzeżem, odpowiednie do pracy z żywnością, poj. 1000, 2000, 3000, 4000 ml | 1 zestaw (4 sztuki) | 10 | DCMiB | pakiet startowy budynek 9
19 | 7 | Miski, stal 18/10 | polerowana z wywiniętym obrzeżem, poj. 1000, 2000 i 3000 ml | 1 zestaw (3 sztuki) | 10 | DCMiB | pakiet startowy budynek 9
19 | 8 | Pojemniki plastikowe do barwienia żeli białkowych | wykonane z przezroczystego materiału sztucznego lub szkła odpornego na kwasy i zasady a także na aceton i alkohole, z pokrywą o wymiarach minimum dł 10-16cm x szer 10-16cm x wysokość 4-6 cm | 20szt | 2 | DCMiB | pakiet startowy budynek 9
19 | 9 | Pojemniki plastikowe do barwienia żeli białkowych | wykonane z przezroczystego materiału sztucznego lub szkła odpornego na kwasy i zasady a także na aceton i alkohole, z pokrywą o wymiarach minimum dł26-30cm x szer 26-30cm x wysokość 4-6 cm | 1 | 20 | DCMiB | pakiet startowy budynek 9
19 | 10 | Pojemniki PS lub PP | zestaw pojemników: białe, okrągłe, z zakrywką nakręcaną, pojemnościach 30-50ml (10szt), 70-100ml (10szt.), 250-350ml (10szt.), 1000-1500 ml(5szt.). Produkty wzorcowe: witko kat. 9.402 350, 9.402 353, 9.402 356, 9.402 359 | zestaw | 20 | DCMiB | pakiet startowy budynek 9
19 | 11 | Pojemniki PS lub PP | zestaw pojemników: przezroczyste, okrągłe, z zakrywką, pojemności 20-40 ml, 50-70ml, 200-250 ml. Produkt wzorcowy thermo scientific | 1 zestaw (3 sztuki) | 30 | DCMiB | pakiet startowy budynek 9
19 | 12 | Pudełka kartonowe z pokrywką do przechowywania vialsów/fiolek 2ml | ilość otworów min. 9x9, różne kolory | 1 | 500 | DCMiB | pakiet startowy budynek 9
19 | 13 | Tacki/kuwety z PCV z zebrowana podstawa, białe | wymiary 350x300x80mm +/- 10mm każdy wymiar | 1 szt | 20 | DCMiB | pakiet startowy budynek 9
19 | 14 | Tacki/kuwety z PCV z zebrowana podstawa, białe | wymiary 250x200x60 mm +/- 10mm każdy wymiar | 1 szt | 20 | DCMiB | pakiet startowy budynek 9
19 | 15 | zlewka | objetość: 2l, Wykonana z PP. Skala wytłoczona. Z wylewem. | 1 szt. | 3 | DCMiB | pakiet startowy budynek 9
SUMA
Zamawiający dopuszcza możliwość dostawy innego rozmiaru opakowania tego produktu, w taki sposób, aby była zgodna ilość całkowita dla danego przedmiotu zamówienia (rozmiar opakowania w kolumnie E x ilość opakowań w kolumnie F)

## część 20
Załącznik nr 5 (5.20)
Nr Części | Nr pozycji w części | Nazwa przedmiotu zamówienia | Parametry techniczne lub parametry równoważności* | Rozmiar opakowania | Ilość opakowań | Projekt | Zadanie/ laboratorium | Wartość brutto (cena jednostkowa za opakowanie x ilość opakowań w kolumnie F + VAT)
20 | 1 | Markery laboratoryjne | cienkie, 1,0 mm, do pisania na powierzchniach ze szkła, tworzyw sztucznych porcelany i metalu, komplet 12 szt.,różne kolory | 1 zestaw (12 sztuk) | 10 | DCMiB | pakiet startowy budynek 9
20 | 2 | Minutnik | z klipsem na kieszeń, statywem, magnesem i baterią, czytelny wyświetlacz, alarm, pamięć, odliczanie/naliczanie czasu w zakresie od 1s do 24 godz., pokryte gumą | 1 szt. | 40 | DCMiB | pakiet startowy budynek 9
20 | 3 | Nozyczki laboratoryjne, stal nierdzewna | długość 200mm +/- 30mm, długość ostrza 95mm +/- 30mm | 1 szt | 20 | DCMiB | pakiet startowy budynek 9
20 | 4 |  | długość 145mm +/- 20mm, długość ostrza 45mm +/- 10mm | 1 szt | 20 | DCMiB | pakiet startowy budynek 9
20 | 5 | Nożyk uniwersalny | na wymienne, łamane ostrza 180 x 25 mm | 1 szt | 20 | DCMiB | pakiet startowy budynek 9
20 | 6 | Osłona blatu | zawierajaca z jednejstrony warstwę papierową chłonną z drugiej materiał nieprzepuszczalny dla cieczy, szer. Min. 50cm, dł. Min 40m | 1szt | 5 | DCMiB | pakiet startowy budynek 9
20 | 7 | Ostrza do nożyka uniwersalnego, łamane | 180 x 25 mm | 10 szt | 20 | DCMiB | pakiet startowy budynek 9
20 | 8 | Plastikowe pojemniki z hermetycznym zamykaniem | całość wykonana z niebarwionych materiałów , poj.250 ml +/- 100ml | 1 szt | 30 | DCMiB | pakiet startowy budynek 9
20 | 9 | Plastikowe pojemniki z hermetycznym zamykaniem | całość wykonana z niebarwionych materiałów , poj.500 ml +/- 100ml | 1 szt | 30 | DCMiB | pakiet startowy budynek 9
20 | 10 | Plastikowe pojemniki z hermetycznym zamykaniem | całość wykonana z niebarwionych materiałów , poj. 1000 ml +/-200ml | 1 szt | 30 | DCMiB | pakiet startowy budynek 9
20 | 11 | Pojemniki PS na drobne rzeczy | z możliwością ułożenia w stos. (szer. min. 145mm dł. min. 232/200, wys. min.125mm) | 1 szt | 50 | DCMiB | pakiet startowy budynek 9
20 | 12 | Rysik diamentowy | do szkła i innych twardych powierzchni, forma długopisu | 1 szt | 3 | DCMiB | pakiet startowy budynek 9
20 | 13 | stojak na worki | wykonany ze stalowego drutu, wysoka wytrzymałość chemiczna, stabilny, z 3 nóżkami i gumowymi podkładkami (lub innymi zapewniającymi stabilność), wysokość 25cm +/- 5cm | 1 szt | 12 | DCMiB | pakiet startowy budynek 9
20 | 14 | system (organizer) do magazynowania drobnych przedmiotów | posiadający uchylne szuflady wykonane z przezroczystego materiału, ilość szuflad min.5, przykład system do przechowywania Tip-out | 1szt | 6 | DCMiB | pakiet startowy budynek 9
20 | 15 | Termometr kieszonkowy, | Termometr wodoodporny, sonda ze stali nierdzewnej, wyświetlacz cyfrowy, min. zakres -50 do 200C, inrement 0,1 | 1 | 2 | DCMiB | pakiet startowy budynek 9
20 | 16 | termometry precyzyjne | z możliwością kalibracji, podziałka 1oC, zakres: od -50 do +50oC | 1 szt. | 20 | DCMiB | pakiet startowy budynek 9
20 | 17 | termometry precyzyjne | z możliwością kalibracji, podziałka 1oC, zakres: od -100 do +30oC | 1 szt. | 20 | DCMiB | pakiet startowy budynek 9
20 | 18 | Wiadra plastikowe z pokrywa | pojemność 10l (+-10% pojemności), niebarwione | 1 szt | 20 | DCMiB | pakiet startowy budynek 9
20 | 19 | worki na odpady | worki do stojaka ze stalowego drutu, z polipropylenu, wymiary 20x30 cm +/- 5cm autoklawowalne do 121 C | 500 | 1 | DCMiB | pakiet startowy budynek 9
20 | 20 | Zapalarka do gazu | piezoelektryczna, bezprzewodowa, bez baterii i krzemienia | 1 szt | 20 | DCMiB | pakiet startowy budynek 9
20 | 21 | termometry bez rtęci | Termometry bez rtęci. Wypełnione specjalną czerwoną cieczą. Podziałka 1/1°C.indywidulanie pakowane, minimalny zakres -10 - 100 oC | 1 szt. | 6 | DCMiB | pakiet startowy budynek 9
20 | 22 | Markery laboratoryjne, niezmywalne | cienkie, do pisania na powierzchniach ze szkła, tworzyw sztucznych porcelany i metalu, komplet min. 4 | 1 zestaw (min.4 sztuki) | 3 | DCMiB | pakiet startowy budynek 9
20 | 23 | Zestawy markerów permanentnych | cienkie, 0,3 mm, do pisania na powierzchniach ze szkła, tworzyw sztucznych porcelany i metalu, komplet 4 szt. : zielony, czerwony, czarny, niebieski produkt wzorcowy: Edding 140S | 1 zestaw (4 sztuki) | 3 | DCMiB | pakiet startowy budynek 9
20 | 24 | Pisaki odporne na niskie temperatury | Pisaki przeznaczone do opisywania krioprobówek i pudełek. | 1 zestaw (4 sztuki) | 3 | DCMiB | pakiet startowy budynek 9
SUMA
Zamawiający dopuszcza możliwość dostawy innego rozmiaru opakowania tego produktu, w taki sposób, aby była zgodna ilość całkowita dla danego przedmiotu zamówienia (rozmiar opakowania w kolumnie E x ilość opakowań w kolumnie F)

## część 21
Załącznik nr 5 (5.21)
Nr Części | Nr pozycji w części | Nazwa przedmiotu zamówienia | Parametry techniczne lub parametry równoważności* | Rozmiar opakowania | Ilość opakowań | Projekt | Zadanie/ laboratorium | Wartość brutto (cena jednostkowa za opakowanie x ilość opakowań w kolumnie F + VAT)
21 | 1 | Statyw na probówki | na probówki o średnicy 13 mm (6x6 probówek) | 1szt | 10 | DCMiB | pakiet startowy budynek 9
21 | 2 | Statyw na probówki | plastikowy z PP o dużej gęstości, o średnicy otworów 30 mm, na min. 20 probówek, możliwość sterylizacji w autoklawie | 5 | 6 | DCMiB | pakiet startowy budynek 9
21 | 3 | Statyw na probówki | plastikowy z PP o dużej gęstości, na min. 50 próbówek o średnicy do 18 mm, możliwość sterylizacji w autoklawie | 5 | 6 | DCMiB | pakiet startowy budynek 9
21 | 4 | Nosidła na butle z odczynnikami | 2 miejsca na butle o poj. 2,5l | 1 szt | 5 | DCMiB | pakiet startowy budynek 9
21 | 5 | Pierścienie otwarte do statywów, z łącznikiem, ze stali nierdzewnej 18/10 | o śr. 40-50 mm , o długości (+/-50mm) 200 mm, pozycja kompatybilna ze statywem | 1 szt | 10 | DCMiB | pakiet startowy budynek 9
21 | 6 | Pierścienie otwarte do statywów, z łącznikiem, ze stali nierdzewnej 18/10 | o śr. 70-80 mm, o długości (+/-10mm) 200 mm, pozycja kompatybilna ze statywem | 1 szt | 10 | DCMiB | pakiet startowy budynek 9
21 | 7 | Statyw druciany na probówki | ze stali nierdzewnej, 24-miejscowy | 1 szt | 20 | DCMiB | pakiet startowy budynek 9
21 | 8 | Statyw laboratoryjny z zestawem uchwytów | Statyw laboratoryjny z podstawowym wyposażeniem: pręt z podstawą L=90 cm, łącznik krzyżowy (5 szt.), łapa do biuret podwójna, pierścień o średnicy 90 mm zamknięty, pierścień otwarty o średnicy 60 mm, łapa do chłodnic, łapa do kolb mała, łapa do kolb duża. | 1 zestaw | 3 | DCMiB | pakiet startowy budynek 9
21 | 9 | Statyw na probówki | na probówki o średnicy 13 mm (6x12 probówek) | 1szt | 10 | DCMiB | pakiet startowy budynek 9
21 | 10 | Statyw na probówki druciany ze stali nierdzewnej. | Wymiary otworu 18x18mm. Ilość miejsc:min. 20. | 1 szt | 30 | DCMiB | pakiet startowy budynek 9
21 | 11 | Statywy na lejki filtracyjne z PP na 2 lejki, z adapterami do małych lejków | Wysokość uchwytów w pełni regulowana szer. 140mm dł. 300 wys. 480mm | 1 szt | 20 | DCMiB | pakiet startowy budynek 9
21 | 12 | Statywy na probówki | min. 20 miejsc, do probówek o śr. Do 30mm, odporne termicznie, możliwość sterylizacji | 5 | 4 | DCMiB | pakiet startowy budynek 9
21 | 13 | Statywy na probówki | min. 50 miejsc,do probówek o średnicy do 18mm, odporne termicznie, możliwość sterylizacji, różne kolory | 5 | 4 | DCMiB | pakiet startowy budynek 9
21 | 14 | Statywy na probówki 50ml | druciane ze stali nierdzewnej, na min. 8 miejsc | 1 szt | 30 | DCMiB | pakiet startowy budynek 9
21 | 15 | Statywy na probówki czterostronne | pasujące do rozmiarów probówek: 4x50ml, 12x15ml, 32x1.5ml, 32x0.5ml. Statywy można dowolnie ze sobą łączyć, różne kolory | 5 | 6 | DCMiB | pakiet startowy budynek 9
21 | 16 | Statywy na probówki z PP | (szer. 105mm dł. 246 mm wys. 72mm) do probówek o śr. 16mm, Statyw z alfanumerycznym oznaczeniu na górnym poziomie, statywy puste mogą być ustawiane piętrowo. Ilość miejsc na probówki: 60; | 1 szt | 30 | DCMiB | pakiet startowy budynek 9
21 | 17 | Statywy z PP z numeracją na vialsy/fiolk o obj. 1,5/2 ml | min. 80 miejsc | 5 | 20 | DCMiB | pakiet startowy budynek 9
21 | 18 | Statywy ze stali nierdzewnej | pręt dł. 600 mm, średnica minimum 12 mm, podstawa prostokątna 300x150, stal nierdzewna | 1 szt | 10 | DCMiB | pakiet startowy budynek 9
SUMA
Zamawiający dopuszcza możliwość dostawy innego rozmiaru opakowania tego produktu, w taki sposób, aby była zgodna ilość całkowita dla danego przedmiotu zamówienia (rozmiar opakowania w kolumnie E x ilość opakowań w kolumnie F)

## część 22
Załącznik nr 5 (5.22)
Nr Części | Nr pozycji w części | Nazwa przedmiotu zamówienia | Parametry techniczne lub parametry równoważności* | Rozmiar opakowania | Ilość opakowań | Projekt | Zadanie/ laboratorium | Wartość brutto (cena jednostkowa za opakowanie x ilość opakowań w kolumnie F + VAT)
22 | 1 | Szczotka do mycia próbówek | 19 mm +/- 2mm, z twardego włosia | 5 | 10 | DCMiB | pakiet startowy budynek 9
22 | 2 | Szczotka do kolb/butelek | Szczotka ze szczeciny z pędzelkiem, min. Ø50 mm +/- 10mm | 1 szt | 15 | DCMiB | pakiet startowy budynek 9
22 | 3 | Szczotka do pipet/probówek | Szczotka ze szczeciny, max Ø6mm | 1szt | 15 | DCMiB | pakiet startowy budynek 9
22 | 4 | Szczypce do tygli, 300mm | o koncach zakrzywionych i złobkowanych, stal nierdzewna, dł. 300 mm | 1 szt | 6 | DCMiB | pakiet startowy budynek 9
22 | 5 | Szczypce do tygli, 600mm | o koncach zakrzywionych i złobkowanych, stal nierdzewna, dł.600mm | 1 szt | 6 | DCMiB | pakiet startowy budynek 9
22 | 6 | Szczypce do zlewek | szczęki pokryte tworzywem, dostosowane do wszystkich rodzajów zlewek, dł. 300+/-50 mm | 1 szt | 10 | DCMiB | pakiet startowy budynek 9
22 | 7 | Szufelki plastikowe | bezbarwne lub białe, o poj. 2 ml +/- 1ml | 12 | 3 | DCMiB | pakiet startowy budynek 9
22 | 8 | Szufelki plastikowe | bezbarwne lub białe, o poj. 5 ml +/- 1ml | 12 | 3 | DCMiB | pakiet startowy budynek 9
22 | 9 | Szufelki plastikowe | bezbarwne lub białe o poj. 10 ml +/- 1ml | 12 | 3 | DCMiB | pakiet startowy budynek 9
22 | 10 | Szufelki plastikowe | bezbarwne lub białe, o poj. 25 ml +/- 1ml | 12 | 3 | DCMiB | pakiet startowy budynek 9
22 | 11 | Szufelki plastikowe | bezbarwne lub białe o poj. 50 ml +/- 1ml | 12 | 3 | DCMiB | pakiet startowy budynek 9
22 | 12 | Szufelki plastikowe | bezbarwne lub białe o poj. 100 ml +/- 1ml | 12 | 3 | DCMiB | pakiet startowy budynek 9
22 | 13 | Szufelki plastikowe | bezbarwne lub białe, o poj. 500 ml +/- 1ml | 6 | 4 | DCMiB | pakiet startowy budynek 9
22 | 14 | Szufelki plastikowe | bezbarwne lub białe, o poj. 1000 ml +/- 1ml | 6 | 4 | DCMiB | pakiet startowy budynek 9
22 | 15 | Zestaw szczotek laboratoryjnych | min. 3 szczotki, śr. 5-13mm, szczoteczki do rurek, kolb o śred. +/- 5,10,15,30mm | zestaw | 10 | DCMiB | pakiet startowy budynek 9
22 | 16 | Zestaw szczotek laboratoryjnych | szczotki przeznaczone do czyszczenia naczyń laboratoryjnych, min. 10 szczotek w zestawie o śr. 10 - 80 mm | zestaw | 10 | DCMiB | pakiet startowy budynek 9
SUMA
Zamawiający dopuszcza możliwość dostawy innego rozmiaru opakowania tego produktu, w taki sposób, aby była zgodna ilość całkowita dla danego przedmiotu zamówienia (rozmiar opakowania w kolumnie E x ilość opakowań w kolumnie F)

## część 23
Załącznik nr 5 (5.23)
Nr Części | Nr pozycji w części | Nazwa przedmiotu zamówienia | Parametry techniczne lub parametry równoważności* | Rozmiar opakowania | Ilość opakowań | Projekt | Zadanie/ laboratorium | Wartość brutto (cena jednostkowa za opakowanie x ilość opakowań w kolumnie F + VAT)
23 | 1 | Filtry membranowe 0,2 um | odporne na roztwory wodne i organiczne, wielkość porów 0,2 um, średnica 50 mm+/-5mm | 100 szt. | 3 | DCMiB | pakiet startowy budynek 9
23 | 2 | Filtry membranowe 0,2 um | odporne na roztwory wodne i organiczne, wielkość porów 0,2 um, średnica 90 mm +/-5mm | 100 szt. | 3 | DCMiB | pakiet startowy budynek 9
23 | 3 | Filtry membranowe 0,45 um | odporne na roztwory wodne i organiczne, wielkość porów 0,45 um, średnica 50 mm +/-5mm | 100 szt. | 3 | DCMiB | pakiet startowy budynek 9
23 | 4 | Filtry membranowe 0,45 um | odporne na roztwory wodne i organiczne, wielkość porów 0,45 um, średnica 90 mm +/-5mm | 100 szt. | 3 | DCMiB | pakiet startowy budynek 9
SUMA
Zamawiający dopuszcza możliwość dostawy innego rozmiaru opakowania tego produktu, w taki sposób, aby była zgodna ilość całkowita dla danego przedmiotu zamówienia (rozmiar opakowania w kolumnie E x ilość opakowań w kolumnie F)

## część 24
Załącznik nr 5 (5.24)
Nr Części | Nr pozycji w części | Nazwa przedmiotu zamówienia | Parametry techniczne lub parametry równoważności* | Rozmiar opakowania | Ilość opakowań | Projekt | Zadanie/ laboratorium | Wartość brutto (cena jednostkowa za opakowanie x ilość opakowań w kolumnie F + VAT)
24 | 1 | Filtry mikrowirówkowe MWCO 10 kDa | do odsalania/rozdzielania białek/kwasów nukleinowych (niski stopień wiązania białek), kodowane kolorami dla różnych MWCO | 100 szt | 1 | DCMiB | pakiet startowy budynek 9
24 | 2 | Filtry mikrowirówkowe MWCO 100 kDa | do odsalania/rozdzielania białek/kwasów nukleinowych (niski stopień wiązania białek), kodowane kolorami dla różnych MWCO | 100 szt | 1 | DCMiB | pakiet startowy budynek 9
24 | 3 | Filtry mikrowirówkowe MWCO 3 kDa | do odsalania/rozdzielania białek/kwasów nukleinowych (niski stopień wiązania białek), kodowane kolorami dla różnych MWCO | 100 szt | 1 | DCMiB | pakiet startowy budynek 9
24 | 4 | Filtry mikrowirówkowe MWCO 30 kDa | do odsalania/rozdzielania białek/kwasów nukleinowych (niski stopień wiązania białek), kodowane kolorami dla różnych MWCO, | 100 szt | 1 | DCMiB | pakiet startowy budynek 9
SUMA
Zamawiający dopuszcza możliwość dostawy innego rozmiaru opakowania tego produktu, w taki sposób, aby była zgodna ilość całkowita dla danego przedmiotu zamówienia (rozmiar opakowania w kolumnie E x ilość opakowań w kolumnie F)

## część 25
Załącznik nr 5 (5.25)
Nr Części | Nr pozycji w części | Nazwa przedmiotu zamówienia | Parametry techniczne lub parametry równoważności* | Rozmiar opakowania | Ilość opakowań | Projekt | Zadanie/ laboratorium | Wartość brutto (cena jednostkowa za opakowanie x ilość opakowań w kolumnie F + VAT)
25 | 1 | Filtry wirówkowe do ultrafiltracji 0,5ml | filtry do zagęszczania próbek o wielkości do 3KD, vol. 500ul. Produkt wzorcowy: vwr 516-0227PL | 100 | 1 | DCMiB | pakiet startowy budynek 9
25 | 2 | Filtry wirówkowe do ultrafiltracji 4-15ml | filtry do zagęszczania próbek o wielkości do 5KD, vol. 4-15ml. Produkt wzorcowy: Centrifugal Filtration Units, Vivaspin® 15R, Sartorius, numer kat. Vwr 512-4120 | 48 | 1 | DCMiB | pakiet startowy budynek 9
25 | 3 | filtry do strzykawek sterylne | Filtry strzykawkowe do HPLC Whatman Spartan 30, Średnica membrany: 30 mm Średnica porów: 0,2 µm | 100 szt | 1 | DCMiB | pakiet startowy budynek 9
25 | 4 | filtry do strzykawek | filtry do strzykawek PTFE, do HPLC, wielkość porów 0,45 um, średnica 25mm | 100szt | 1 | DCMiB | pakiet startowy budynek 9
SUMA
Zamawiający dopuszcza możliwość dostawy innego rozmiaru opakowania tego produktu, w taki sposób, aby była zgodna ilość całkowita dla danego przedmiotu zamówienia (rozmiar opakowania w kolumnie E x ilość opakowań w kolumnie F)

## część 26
Załącznik nr 5 (5.26)
Nr Części | Nr pozycji w części | Nazwa przedmiotu zamówienia | Parametry techniczne lub parametry równoważności* | Rozmiar opakowania | Ilość opakowań | Projekt | Zadanie/ laboratorium | Wartość brutto (cena jednostkowa za opakowanie x ilość opakowań w kolumnie F + VAT)
26 | 1 | Filtry z membraną nylonową | Sterylne filtry z membraną nylonową 30 µm, membrana w filtrze przechylona, komora filtra o objętości 2 ml, pakowane indywidualnie, różne kolory filtrów umożliwiające łatwe rozróżnienie wielkości porów membrany, filtry pasujące do różnego typu probówek w szczególności o średnicy 12 mm i 15 mm. | 50 | 2 | DCMiB | pakiet startowy budynek 9
26 | 2 | Filtry z membraną nylonową | Sterylne filtry z membraną nylonową 50 µm, membrana w filtrze przechylona, komora filtra o objętości 2 ml, pakowane indywidualnie, różne kolory filtrów umożliwiające łatwe rozróżnienie wielkości porów membrany, filtry pasujące do różnego typu probówek w szczególności o średnicy 12 mm i 15 mm | 50 | 2 | DCMiB | pakiet startowy budynek 9
26 | 3 | Filtry z membraną nylonową | Filtry z membraną nylonową 30 µm, membrana w filtrze przechylona, komora filtra o objętości 2 ml, różne kolory filtrów umożliwiające łatwe rozróżnienie wielkości porów membrany, filtry pasujące do różnego typu probówek w szczególności o średnicy 12 mm i 15 mm | 250 | 1 | DCMiB | pakiet startowy budynek 9
26 | 4 | Filtry z membraną nylonową | Filtry z membraną nylonową 50 µm, membrana w filtrze przechylona, komora filtra o objętości 2 ml, różne kolory filtrów umożliwiające łatwe rozróżnienie wielkości porów membrany, filtry pasujące do różnego typu probówek w szczególności o średnicy 12 mm i 15 mm | 250 | 1 | DCMiB | pakiet startowy budynek 9
SUMA
Zamawiający dopuszcza możliwość dostawy innego rozmiaru opakowania tego produktu, w taki sposób, aby była zgodna ilość całkowita dla danego przedmiotu zamówienia (rozmiar opakowania w kolumnie E x ilość opakowań w kolumnie F)

## część 27
Załącznik nr 5 (5.27)
Nr Części | Nr pozycji w części | Nazwa przedmiotu zamówienia | Parametry techniczne lub parametry równoważności* | Rozmiar opakowania | Ilość opakowań | Projekt | Zadanie/ laboratorium | Wartość brutto (cena jednostkowa za opakowanie x ilość opakowań w kolumnie F + VAT)
27 | 1 | Probówki o pojemności 0,2 ml | przezroczyste, autoklawowane, z płaską zatyczką, wolne od DNaz i RNaz | 1000 szt | 10 | DCMiB | pakiet startowy budynek 9
27 | 2 | Probówki o pojemności 0,5 - 0,65 ml | z polipropylenu z wysoką odpornością chemiczną; płaski korek z powierzchnią do opisu; cienka błona w pokrywce; podziałka; możliwość wirowania z prędkością maks. 30.000 x g; nadaje się do sterylizacji w autoklawie (121 °C, 20 min) | 500szt | 10 | DCMiB | pakiet startowy budynek 9
27 | 3 | Probówki o pojemności 0,5 ml | z polipropylenu z wysoką odpornością chemiczną; płaski korek z powierzchnią do opisu; cienka błona w pokrywce; podziałka; możliwość wirowania z prędkością maks. 30.000 x g; nadaje się do sterylizacji w autoklawie (121 °C, 20 min) | 500szt | 10 | DCMiB | pakiet startowy budynek 9
27 | 4 | Probówki o pojemności 1,5ml | z polipropylenu z wysoką odpornością chemiczną; płaski korek z powierzchnią do opisu; cienka błona w pokrywce; podziałka; możliwość wirowania z prędkością maks. 30.000 x g; nadaje się do sterylizacji w autoklawie (121 °C, 20 min) | 1000 szt. | 30 | DCMiB | pakiet startowy budynek 9
27 | 5 | Probówki o pojemności 2 ml | z polipropylenu z wysoką odpornością chemiczną; płaski korek z powierzchnią do opisu; cienka błona w pokrywce; podziałka; możliwość wirowania z prędkością maks. 25.000 x g; nadaje się do sterylizacji w autoklawie (121°, 20 min) | 500 | 10 | DCMiB | pakiet startowy budynek 9
27 | 6 | Probówki stożkowe 15 ml niesterylne | Polipropylenowe, niesterylne z dwustopniową nakrętką, z polem do opisu, niepirogenne, wymiary min. 17 x 118 mm, bardzo dobra odporność termiczna (od -80ºC do 121ºC), mechaniczna (min 15000xg) i chemiczna, zapewniające całkowitą szczelność | 500szt. | 2 | DCMiB | pakiet startowy budynek 9
27 | 7 | Probówki stożkowe 15 ml sterylne | Polipropylenowe, sterylne z dwustopniową nakrętką, z polem do opisu, niepirogenne, wymiary min. 17 x 118 mm, bardzo dobra odporność termiczna (od -80ºC do 121ºC), mechaniczna (do 15000xg) i chemiczna, zapewniające całkowitą szczelność | 500szt. | 2 | DCMiB | pakiet startowy budynek 9
27 | 8 | Probówki stożkowe 50 ml niesterylne | Polipropylenowe, niesterylne, z dwustopniową nakrętką, z polem do opisu, niepirogenne, wymiary min. 28 x 114 mm, bardzo dobra odporność termiczna (od -80ºC do 121ºC), mechaniczna (do 15000xg) i chemiczna, zapewniające całkowitą szczelność | 500szt. | 1 | DCMiB | pakiet startowy budynek 9
27 | 9 | Probówki stożkowe 50 ml sterylne, | Polipropylenowe, sterylne z dwustopniową nakrętką, z polem do opisu, niepirogenne, wymiary min. 28 x 114 mm, bardzo dobra odporność termiczna (od -80ºC do 121ºC), mechaniczna (min 15000xg) i chemiczna, zapewniające całkowitą szczelność, w statywie | 500 szt. | 1 | DCMiB | pakiet startowy budynek 9
27 | 10 | Probówki stożkowe 50 ml sterylne, w statywie | Polipropylenowe, sterylne z dwustopniową nakrętką, z polem do opisu, niepirogenne, wymiary min. 28 x 114 , bardzo dobra odporność termiczna (od -80ºC do 121ºC), mechaniczna (min 15000xg) i chemiczna, zapewniające całkowitą szczelność | 500szt. | 5 | DCMiB | pakiet startowy budynek 9
27 | 11 | Probówki stożkowe 50 ml z kołnierzem przedłużającym, sterylne | Polipropylenowe, sterylne z dwustopniową nakrętką, z polem do opisu, niepirogenne, wymiary min. 28 x 114 mm, bardzo dobra odporność termiczna (od -80ºC do 121ºC), mechaniczna ( min 15000xg) i chemiczna, zapewniające całkowitą szczelność | 500szt. | 2 | DCMiB | pakiet startowy budynek 9
SUMA
Zamawiający dopuszcza możliwość dostawy innego rozmiaru opakowania tego produktu, w taki sposób, aby była zgodna ilość całkowita dla danego przedmiotu zamówienia (rozmiar opakowania w kolumnie E x ilość opakowań w kolumnie F)

## część 28
Załącznik nr 5 (5.28)
Nr Części | Nr pozycji w części | Nazwa przedmiotu zamówienia | Parametry techniczne lub parametry równoważności* | Rozmiar opakowania | Ilość opakowań | Projekt | Zadanie/ laboratorium | Wartość brutto (cena jednostkowa za opakowanie x ilość opakowań w kolumnie F + VAT)
28 | 1 | Butelki z polistyrenu do wytrząsarek rolkowych z zakrętka gwintową o powierzchni wzrostu 490 cm² | Zapewniające optymalną adhezję komórek. Wykonane z polistyrenu. Jednoczęściowa konstrukcja. Certyfikowane. Wolne od pirogenów. Ze stwierdzoną zawartością endotoksyn mniejszą niż 0,5 EU/ml. Sterylizowane promieniami gamma. Skalowane. Dostarczane wraz z zakrętkami. | 40szt | 1 | DCMiB | pakiet startowy budynek 9
28 | 2 | Butelki z polistyrenu do wytrząsarek rolkowych z zakrętka napowietrzającą o powierzchni wzrostu 850 cm² | Zapewniające optymalną adhezję komórek. Wykonane z czystego, optycznie przejrzystego polistyrenu. Jednoczęściowa konstrukcja bez łączeń. Certyfikowane. Wolne od pirogenów. Sterylizowane promieniami gamma. Skalowane. Dostarczane wraz z zakrętkami napowietrzającymi i nadające się do zastosowań wymagających trwałej wymiany gazów. | 40 szt | 1 | DCMiB | pakiet startowy budynek 9
SUMA
Zamawiający dopuszcza możliwość dostawy innego rozmiaru opakowania tego produktu, w taki sposób, aby była zgodna ilość całkowita dla danego przedmiotu zamówienia (rozmiar opakowania w kolumnie E x ilość opakowań w kolumnie F)

## część 29
Załącznik nr 5 (5.29)
Nr Części | Nr pozycji w części | Nazwa przedmiotu zamówienia | Parametry techniczne lub parametry równoważności* | Rozmiar opakowania | Ilość opakowań | Projekt | Zadanie/ laboratorium | Wartość brutto (cena jednostkowa za opakowanie x ilość opakowań w kolumnie F + VAT)
29 | 1 | Membrana PVDF do blotingu bialek | pojemność wiązania białek powyżej 200 µg/cm2 grubość 0.15 - 0.50mm, w rolce 3-5m, szerokość 15-35 cm | 1 | 3 | DCMiB | pakiet startowy budynek 9
29 | 2 | Membrana z nitrocelulozy do transferu białek | wielkość porów 0,45 µm, w rolce 3-5m długości, szerokość 25-40 cm | 1 | 3 | DCMiB | pakiet startowy budynek 9
29 | 3 | Papier do blotów żeli | w arkuszach 460x570 mm, grubość 0,8mm, ciężar właściwy 183 g/m2 | 100 | 2 | DCMiB | pakiet startowy budynek 9
SUMA
Zamawiający dopuszcza możliwość dostawy innego rozmiaru opakowania tego produktu, w taki sposób, aby była zgodna ilość całkowita dla danego przedmiotu zamówienia (rozmiar opakowania w kolumnie E x ilość opakowań w kolumnie F)

## część 30
Załącznik nr 5 (5.30)
Nr Części | Nr pozycji w części | Nazwa przedmiotu zamówienia | Parametry techniczne lub parametry równoważności* | Rozmiar opakowania | Ilość opakowań | Projekt | Zadanie/ laboratorium | Wartość brutto (cena jednostkowa za opakowanie x ilość opakowań w kolumnie F + VAT)
30 | 1 | Tipsy, Do koncentrowania i oczyszczania próbek do LC-MS | produkt wzorcowy: Merck millipore nr kat. ZTC04S096 - 0,6 ul ZipTip® Pipette Tips z C4 resign | 96 szt. | 1 | DCMiB | pakiet startowy budynek 9 / LME
30 | 2 | Tipsy, Do koncentrowania i oczyszczania próbek do LC-MS | produkt wzorcowy: Merck millipore nr kat. ZTC18M096 - 0,6 ul ZipTip® Pipette Tips z C18 resign | 96 szt. | 1 | DCMiB | pakiet startowy budynek 9 / LME
SUMA
Zamawiający dopuszcza możliwość dostawy innego rozmiaru opakowania tego produktu, w taki sposób, aby była zgodna ilość całkowita dla danego przedmiotu zamówienia (rozmiar opakowania w kolumnie E x ilość opakowań w kolumnie F)

## część 31
Załącznik nr 5 (5.31)
Nr Części | Nr pozycji w części | Nazwa przedmiotu zamówienia | Parametry techniczne lub parametry równoważności* | Rozmiar opakowania | Ilość opakowań | Projekt | Zadanie/ laboratorium | Wartość brutto (cena jednostkowa za opakowanie x ilość opakowań w kolumnie F + VAT)
31 | 1 | Butle hodowlane, powlekane | powierzchnia 75-80 cm2, zagięta szyjka zapobiegająca kontaminacji; sterylizowane promieniowaniem gamma; nietoksyczne, niepirogenne; podziałka i powierzchnia do opisu; korki wentylowane, z hydrofobową membraną o porach wielkości 0,2-0,22 µm, optymalne dla wymiany gazów i zapobiegające zakażeniu; butelka polistyrenowa, membrana hydrofobowa, zakrętka polietylenowa, do hodowli adherentnej TC-Tissue Culture. Produkt wzorcowy: nunc 156499 | 100 szt. | 2 | DCMiB | pakiet startowy budynek 9
31 | 2 | Butle hodowlane, powlekane | powierzchnia 175 cm2, pojemność robocza 55ml, zagięta szyjka zapobiegająca kontaminacji; sterylizowane promieniowaniem gamma; nietoksyczne, niepirogenne; podziałka i powierzchnia do opisu; korki wentylowane, z hydrofobową membraną o porach wielkości 0,2-0,22 µm, optymalne dla wymiany gazów i zapobiegające zakażeniu; butelka polistyrenowa, membrana hydrofobowa, zakrętka polietylenowa, do hodowli adherentnej TC-Tissue Culture. Produkt wzorcowy: NUNC, nr kat. 159910 | 30szt | 7 | DCMiB | pakiet startowy budynek 9
31 | 3 | płytki płaskodenne | polistyrenowe, płaskie dno, 96-dołkowe, objętość robocza minimum 350ul, pokryte powłoką wiążącą białko typu Maxisorp, produkt wzorcowy: Nunc nr kat. 439454 | 60 szt | 2 | DCMiB | pakiet startowy budynek 9
31 | 4 | Butelki do hodowli , zakretka bez filtra, z korkiem typu vent/close | powierzchnia nie większa niż 180cm2 a nie mniejsza niz 170cm2, zagięta szyjka zapobiegająca kontaminacji; sterylizowane promieniowaniem gamma; nietoksyczne, niepirogenne; podziałka i powierzchnia do opisu; korki wentylowane, butelka polistyrenowa, produkt wzorcowy: Nunc nr kat. 159920 | 30 szt. | 3 | DCMiB | pakiet startowy budynek 9
31 | 5 | Butelki do hodowli , zakretka bez filtra, z korkiem typu vent/close | powierzchnia nie większa niż 80 cm2, nie mniejsza niż 60 cm2, zagięta szyjka zapobiegająca kontaminacji; sterylizowane promieniowaniem gamma; nietoksyczne, niepirogenne; podziałka i powierzchnia do opisu; korki wentylowane, butelka polistyrenowa, produkt wzorcowy: Nunc nr kat. 156472 | 100 szt. | 2 | DCMiB | pakiet startowy budynek 9
SUMA
Zamawiający dopuszcza możliwość dostawy innego rozmiaru opakowania tego produktu, w taki sposób, aby była zgodna ilość całkowita dla danego przedmiotu zamówienia (rozmiar opakowania w kolumnie E x ilość opakowań w kolumnie F)

## część 32
Załącznik nr 5 (5.32)
Nr Części | Nr pozycji w części | Nazwa przedmiotu zamówienia | Parametry techniczne lub parametry równoważności* | Rozmiar opakowania | Ilość opakowań | Projekt | Zadanie/ laboratorium | Wartość brutto (cena jednostkowa za opakowanie x ilość opakowań w kolumnie F + VAT)
32 | 1 | Folia uszczelniająca do płytek | PS, kompatybilna z płytkami 96-dołkowymi | 100 szt. | 10 | DCMiB | pakiet startowy do bud. 9
32 | 2 | Folie uszczelniające do płytek | łatwe do przekłucia i oderwania, odporne na rozpuszczalniki/DMSO, szczelność -80oC - 120oC | 100 | 10 | DCMiB | pakiet startowy do bud. 9
32 | 3 | Maty uszczelniające do płytek 384-dołkowych | nie przekłuwalna, elastyczna, szczelna, możliowść sterylizacji w autoklawie | 10 | 20 | DCMiB | pakiet startowy do bud. 9
32 | 4 | Maty uszczelniające do płytek 96-dołkowych | nie przekłuwalna, elastyczna, szczelna, możliowść sterylizacji w autoklawie | 50 | 10 | DCMiB | pakiet startowy do bud. 9
32 | 5 | płytki 12-dołkowe do hodowli komórkowych | Płytki 12-dołkowe z płaskim dnem, polistyrenowe, jałowe, do hodowli komórkowych, z przykrywką, pakowane indywidualnie, sterylne, do hodowli adherentnej | 50szt | 5 | DCMiB | pakiet startowy do bud. 9
32 | 6 | płytki 48-dołkowe do hodowli komórkowych | Płytki 48-dołkowe z płaskim dnem, polistyrenowe, jałowe, do hodowli komórkowych, z przykrywką, pakowane indywidualnie, sterylne, do hodowli adherentnej | 50szt | 5 | DCMiB | pakiet startowy do bud. 9
32 | 7 | płytki 6-dołkowe do hodowli komórkowych | Płytki 6-dołkowe z płaskim dnem, polistyrenowe, jałowe, do hodowli komórkowych, z przykrywką, pakowane indywidualnie, sterylne, do hodowli adherentnej | 50szt | 5 | DCMiB | pakiet startowy do bud. 9
32 | 8 | Płytki 96-dołkowe z zakrywkami | płaskie dno, 0,35 - 0,37 ml, bez DNaz, Rnaz, pirogenów. Produkt wzorcowy: corning 3364 i corning 3098 | 4x25 | 4 | DCMiB | pakiet startowy do bud. 9
32 | 9 | Płytki mikrotitracyjne, 384-dołkowe | PS,bezbarwne o dobrej jakości optycznej, dno U-kształtne, odpowiednie do testów immunologicznych | 100 szt. | 10 | DCMiB | pakiet startowy do bud. 9
32 | 10 | Płytki mikrotitracyjne, 384-dołkowe, głębokie | PP,bezbarwne o dobrej jakości optycznej, dno U-kształtne, odpowiednie do testów immunologicznych, poj. 0,3 ml, alfanumeryczne kodowanie dołków, możliwe zamrażanie do -80oC, | 48szt | 10 | DCMiB | pakiet startowy do bud. 9
32 | 11 | Płytki mikrotitracyjne, 96-dołkowe | PS, bezbarwne, o dobrej jakości optycznej,, odpowiednie do testów immunologicznych | 100 szt. | 30 | DCMiB | pakiet startowy do bud. 9
32 | 12 | Płytki mikrotitracyjne, 96-dołkowe, głębokie | PP, bezbarwne, odobrej jakości optycznej, dno U-kształtne, odpowiednie do testów immunologicznych, poj. 1,2 ml, alfanumeryczne kodowanie dołków, możliwe zamrażanie do -80oC, | 50 | 60 | DCMiB | pakiet startowy do bud. 9
32 | 13 | Płytki testowe 24 dołkowe do hodowli komórkowej | Płytki 24-dołkowe z płaskim dnem, polistyrenowe, jałowe, do hodowli komórkowych, z przykrywką, pakowane indywidualnie, sterylne, do hodowli adherentnej | 100 szt. | 10 | DCMiB | pakiet startowy do bud. 9
32 | 14 | Płytki testowe 96 dołkowe do hodowli komórkowej, | sterylne, pakowane indiwidualnie, płaskie dno , do hodowli adherentnej | 50 | 30 | DCMiB | pakiet startowy do bud. 9
32 | 15 | Płytki testowe 96 dołkowe do hodowli komórkowej, | sterylne, pakowane indiwidualnie, dno U, do hodowli adherentnej | 50 | 10 | DCMiB | pakiet startowy do bud. 9
32 | 16 | Płytki wielodołkowe | powierzchnia niemodyfikowana, PS, sterylne, podniesione brzegi dołków, apirogenne, z pokrywkami, 6 dołków | 75 szt. | 3 | DCMiB | pakiet startowy do bud. 9
32 | 17 | Płytki wielodołkowe | powierzchnia niemodyfikowana, PS, sterylne, podniesione brzegi dołków, apirogenne, z pokrywkami, 12 dołków | 75 szt. | 3 | DCMiB | pakiet startowy do bud. 9
32 | 18 | Płytki wielodołkowe | powierzchnia niemodyfikowana, PS, sterylne, podniesione brzegi dołków, apirogenne, z pokrywkami, 48 dołków | 75 szt. | 4 | DCMiB | pakiet startowy do bud. 9
SUMA
Zamawiający dopuszcza możliwość dostawy innego rozmiaru opakowania tego produktu, w taki sposób, aby była zgodna ilość całkowita dla danego przedmiotu zamówienia (rozmiar opakowania w kolumnie E x ilość opakowań w kolumnie F)

## część 33
Załącznik nr 5 (5.33)
Nr Części | Nr pozycji w części | Nazwa przedmiotu zamówienia | Parametry techniczne lub parametry równoważności* | Rozmiar opakowania | Ilość opakowań | Projekt | Zadanie/ laboratorium | Wartość brutto (cena jednostkowa za opakowanie x ilość opakowań w kolumnie F + VAT)
33 | 1 | szalka Petriego | plastikowa śr. 90mm. Sterylne | 1szt | 2000 | DCMiB | pakiet startowy do bud. 9
33 | 2 | szalka Petriego | plastikowa śr. 100mm. Sterylne. Przykładowy produkt: Orange Scientific C-8113 | 300szt | 7 | DCMiB | pakiet startowy do bud. 9
SUMA
Zamawiający dopuszcza możliwość dostawy innego rozmiaru opakowania tego produktu, w taki sposób, aby była zgodna ilość całkowita dla danego przedmiotu zamówienia (rozmiar opakowania w kolumnie E x ilość opakowań w kolumnie F)

## część 34
Załącznik nr 5 (5.34)
Nr Części | Nr pozycji w części | Nazwa przedmiotu zamówienia | Parametry techniczne lub parametry równoważności* | Rozmiar opakowania | Ilość opakowań | Projekt | Zadanie/ laboratorium | Wartość brutto (cena jednostkowa za opakowanie x ilość opakowań w kolumnie F + VAT)
34 | 1 | minikolumny wirówkowe | minikolumny chromatograficzne wirówkowe puste, wykonane z przezroczystego tworzywa zawierające filtr do złoża, zakres pojemności złoża 40-400 µL, wiekość porów pomiędzy 20-40 µm , pojemnośc kolumny od 0,5 - 0,9 mL. Produkt wzorcowy: thermo fisher scintific 89868 | 50 | 1 | DCMiB | pakiet startowy budynek 9
34 | 2 | Minikolumny wirówkowe C-18 | żel odwrócona faza C18, dla próbek o pojemności 10 do 130 ul, 10ng do 30ug białka, peptydów. Produkt wzorcowy: thermo fisher scientific 89873 | 50 | 1 | DCMiB | pakiet startowy budynek 9
34 | 3 | Minikolumny wirówkowe odsalające | żel, dla pojeności próbki do 130ul, straty białka poniżej 5%. Wykluczenie wielkości molekularnej maksymalnie 7000 MW, Produkt wzorcowy: thermo fisher scientific 89883 | 50 | 2 | DCMiB | pakiet startowy budynek 9
34 | 4 | Minikolumny wirówkowe odsalające | żel, dla pojemności próbki do 700 ul, straty białka poniżej 5%, wykluczenie wartości molekularnej maksymalnie 7000 MW, thermo fisher scientific 89890 | 25 | 1 | DCMiB | pakiet startowy budynek 9
34 | 5 | końcówki z filtrem 10 ul | sterylne końcówki pakowane w rakach, z zakończeniem mikro, kompatybilne z pipetami Brand, wolne od RNaz, DNaz, DNA, ATP, Endotoksyn, organizmów żywych, pirogenów i inhibitorów PCR; produkt wzorcowy: ThermoScientific nr kat.: 2139-RI | 960 szt. | 5 | DCMiB | pakiet startowy budynek 9
34 | 6 | końcówki z filtrem 10 ul | sterylne końcówki pakowane w rakach, z zakończeniem mikro, wydłużonym, kompatybilne z pipetami Brand, wolne od RNaz, DNaz, DNA, ATP, Endotoksyn, organizmów żywych, pirogenów i inhibitorów PCR; produkt wzorcowy: ThermoScientific nr kat.: 2140-RI | 960 szt. | 5 | DCMiB | pakiet startowy budynek 9
34 | 7 | końcówki z filtrem 200ul | sterylne końcówki pakowane w rakach, z zakończeniem mikro, kompatybilne z pipetami Brand, wolne od RNaz, DNaz, DNA, ATP, Endotoksyn, organizmów żywych, pirogenów i inhibitorów PCR; produkt wzorcowy: ThermoScientific nr kat.: 2069-05 | 960 szt. | 5 | DCMiB | pakiet startowy budynek 9
34 | 8 | końcówki z filtrem 20 ul | sterylne końcówki pakowane w rakach, z zakończeniem mikro, kompatybilne z pipetami Brand, wolne od RNaz, DNaz, DNA, ATP, Endotoksyn, organizmów żywych, pirogenów i inhibitorów PCR; produkt wzorcowy: ThermoScientific nr kat.: 2149P | 960 szt. | 5 | DCMiB | pakiet startowy budynek 9
SUMA
Zamawiający dopuszcza możliwość dostawy innego rozmiaru opakowania tego produktu, w taki sposób, aby była zgodna ilość całkowita dla danego przedmiotu zamówienia (rozmiar opakowania w kolumnie E x ilość opakowań w kolumnie F)

## część 35
Załącznik nr 5 (5.35)
Nr Części | Nr pozycji w części | Nazwa przedmiotu zamówienia | Parametry techniczne lub parametry równoważności* | Rozmiar opakowania | Ilość opakowań | Projekt | Zadanie/ laboratorium | Wartość brutto (cena jednostkowa za opakowanie x ilość opakowań w kolumnie F + VAT)
35 | 1 | zbiorniki na odczynniki | zbiorniki na odczynniki sterylne, produkt wzorcowy: Corning 4870 | 40x5 | 10 | DCMiB | pakiet startowy budynek 9
35 | 2 | jednorazowe zbiorniki na odczynniki | Przeznaczone do pipet wielokanałowych, niesterylne | 100 | 15 | DCMiB | pakiet startowy budynek 9
35 | 3 | końcówki z filtrem 1000 ul | niesterylne końcówki, pakowane w workach, kompatybilne z pipetami Brand; produkt wzorcowy: VWR nr kat.: 732-0532 | 1000 szt. | 5 | DCMiB | pakiet startowy budynek 9
35 | 4 | końcówki z filtrem 1000 ul | sterylne końcówki, pakowane w rakach kompatybilne z pipetami Brand, wolne od RNaz, DNaz, DNA, ATP, Endotoksyn, organizmów żywych, pirogenów i inhibitorów PCR; produkt wzorcowy: VWR nr kat.: 732-1154 | 768 szt. | 5 | DCMiB | pakiet startowy budynek 9
35 | 5 | końcówki z filtrem 10 ul | niesterylne końcówki, wydłużone, pakowane w workach, kompatybilne z pipetami Brand; produkt wzorcowy: VWR nr kat.: 732-0565 | 1000 szt. | 5 | DCMiB | pakiet startowy budynek 9
35 | 6 | końcówki z filtrem 200ul | niesterylne końcówki, pakowane w workach, kompatybilne z pipetami Brand; produkt wzorcowy: VWR nr kat.: 732-0539 | 1000 szt. | 5 | DCMiB | pakiet startowy budynek 9
35 | 7 | pojemniki na końcówki z filtrem 10ul | pojemnik przystosowany do autoklawowania, na końcówki z filtrem, wraz z końcówkami, wydłużonymi 10ul objętości, kompatybilne z pipetami Brand; produkt wzorcowy: VWR nr kat.: 732-0542 | 10 pudełek po 96 sztuk | 1 | DCMiB | pakiet startowy budynek 9
35 | 8 | pojemniki na końcówki z filtrem 200ul | pojemnik przystosowany do autoklawowania, na końcówki z filtrem, wraz z końcówkami, 200ul objętości, kompatybilne z pipetami Brand; produkt wzorcowy: VWR nr kat.: 732-0540 | 10 pudełek po 96 sztuk | 1 | DCMiB | pakiet startowy budynek 9
35 | 9 | pojemniki na końcówki z filtrem 1000ul | pojemnik przystosowany do autoklawowania, na końcówki z filtrem, wraz z końcówkami, 1000 ul objętości, kompatybilne z pipetami Brand; produkt wzorcowy: VWR nr kat.: 732-0533 | 6 pudełek po 96 sztuk | 1 | DCMiB | pakiet startowy budynek 9
35 | 10 | pojemniki na końcówki z filtrem | Zestaw pojemników wielorazowego użytku na końcówki z filtrem kompatybilne z pipetami firmy Brand,wolne od RNaz, DNaz, DNA, ATP, Endotoksyn, organizmów żywych, pirogenów i inhibitorów PCR; zestaw pojemników na końcówki o objętości 10ul i 20ul produkt wzorcowy: VWR nr kat.: 732-1171 | 10 szt. | 1 | DCMiB | pakiet startowy budynek 9
35 | 11 | pojemniki na końcówki z filtrem | Zestaw pojemników wielorazowego użytku na końcówki z filtrem kompatybilne z pipetami firmy Brand,wolne od RNaz, DNaz, DNA, ATP, Endotoksyn, organizmów żywych, pirogenów i inhibitorów PCR; zestaw pojemników na końcówki o objętości 200 ul produkt wzorcowy: VWR nr kat.: 732-1170 | 10 szt. | 1 | DCMiB | pakiet startowy budynek 9
35 | 12 | pojemniki na końcówki z filtrem | Zestaw pojemników wielorazowego użytku na końcówki z filtrem kompatybilne z pipetami firmy Brand,wolne od RNaz, DNaz, DNA, ATP, Endotoksyn, organizmów żywych, pirogenów i inhibitorów PCR; zestaw pojemników na końcówki o objętości 200 ul produkt wzorcowy: VWR nr kat.: 732-1169 | 8 szt. | 1 | DCMiB | pakiet startowy budynek 9
35 | 13 | końcówki z filtrem 200 ul | sterylne końcówki, pakowane w rakach kompatybilne z pipetami Brand, wolne od RNaz, DNaz, DNA, ATP, Endotoksyn, organizmów żywych, pirogenów i inhibitorów PCR; produkt wzorcowy: VWR nr kat.: 732-1153 | 960 szt. | 5 | DCMiB | pakiet startowy budynek 9
35 | 14 | końcówki z filtrem 100ul | sterylne końcówki pakowane w rakach, z zakończeniem mikro, kompatybilne z pipetami Brand, wolne od RNaz, DNaz, DNA, ATP, Endotoksyn, organizmów żywych, pirogenów i inhibitorów PCR; produkt wzorcowy: VWR nr kat.: 732-1151 | 960 szt. | 5 | DCMiB | pakiet startowy budynek 9
SUMA
Zamawiający dopuszcza możliwość dostawy innego rozmiaru opakowania tego produktu, w taki sposób, aby była zgodna ilość całkowita dla danego przedmiotu zamówienia (rozmiar opakowania w kolumnie E x ilość opakowań w kolumnie F)

## część 36
Załącznik nr 5 (5.36)
Nr Części | Nr pozycji w części | Nazwa przedmiotu zamówienia | Parametry techniczne lub parametry równoważności* | Rozmiar opakowania | Ilość opakowań | Projekt | Zadanie/ laboratorium | Wartość brutto (cena jednostkowa za opakowanie x ilość opakowań w kolumnie F + VAT)
36 | 1 | Zestaw homogenizatorów Potter-Elvehjema | dla pojemności 2-4ml, 5-7ml, 8-10ml i 15-17ml, z tłokiem teflonowym, odstęp pomiędzy tłokiem a ścianą 0,1-0,15mm. Produkt przykładowy : homogenizator firmy Kleinfeld | 1 zestaw (4 sztuki) | 2 | DCMiB | pakiet startowy budynek 9
SUMA
Zamawiający dopuszcza możliwość dostawy innego rozmiaru opakowania tego produktu, w taki sposób, aby była zgodna ilość całkowita dla danego przedmiotu zamówienia (rozmiar opakowania w kolumnie E x ilość opakowań w kolumnie F)

## część 37
Załącznik nr 5 (5.37)
Nr Części | Nr pozycji w części | Nazwa przedmiotu zamówienia | Parametry techniczne lub parametry równoważności* | Rozmiar opakowania | Ilość opakowań | Projekt | Zadanie/ laboratorium | Wartość brutto (cena jednostkowa za opakowanie x ilość opakowań w kolumnie F + VAT)
37 | 1 | klamra spinająca ISO KF25 | klamra na rozmiar ISO KF 25 wykonana z aluminium, zakręcana motylkiem | 1szt | 25 | DCMiB | pakiet startowy budynek 9 / LEZP
37 | 2 | pierścień centrujący z oringiem | pierścień centrujący z oringiem do flansz KF25 | 1szt. | 25 | DCMiB | pakiet startowy budynek 9 / LEZP
37 | 3 | kolanko | kolanko 90 stopni wykonane z aluminium, zakończone flanszami KF25, | 1szt. | 9 | DCMiB | pakiet startowy budynek 9 / LEZP
37 | 4 | zaślepka KF25 | zaślepka KF25 wykonana z aluminium | 1szt | 4 | DCMiB | pakiet startowy budynek 9 / LEZP
37 | 5 | adapter do węża | adapter do węża z PVC o średnicy 16mm, flansza KF25, wykonany z aluminium | 1szt. | 12 | DCMiB | pakiet startowy budynek 9 / LEZP
37 | 6 | wąż PVC ze sprężyną | wąż PVC wzmocniony zatopioną sprężyną - średnica wewnętrzna 16mm | 10m | 1 | DCMiB | pakiet startowy budynek 9 / LEZP
37 | 7 | opaska zaciskowa | opaska zaciskowa na wąż 16mm ID | 1szt | 12 | DCMiB | pakiet startowy budynek 9 / LEZP
SUMA
Zamawiający dopuszcza możliwość dostawy innego rozmiaru opakowania tego produktu, w taki sposób, aby była zgodna ilość całkowita dla danego przedmiotu zamówienia (rozmiar opakowania w kolumnie E x ilość opakowań w kolumnie F)

## część 38
Załącznik nr 5 (5.38)
Nr Części | Nr pozycji w części | Nazwa przedmiotu zamówienia | Parametry techniczne lub parametry równoważności* | Rozmiar opakowania | Ilość opakowań | Projekt | Zadanie/ laboratorium | Wartość brutto (cena jednostkowa za opakowanie x ilość opakowań w kolumnie F + VAT)
38 | 1 | chusteczki bezpyłowe do czyszczenia optyki | min. rozmiar 120 x 70 mm | min.25 | 4 | DCMiB | pakiet startowy budynek 9/LML
38 | 2 | szczypce chirurgiczne kątowe | szczypce wyposażone w zatrzask | 1 | 1 | DCMiB | pakiet startowy budynek 9/LML
38 | 3 | pojemnik na odczynniki do czyszczenia optyki | poj. min 30 ml max 500 ml, pojemnik zaopatrzony w dozownik | 7 | 1 | DCMiB | pakiet startowy budynek 9/LML
38 | 4 | karta do detekcji promieniowania podczerwonego | brak efektu wysycania, czułość w zakresie min 870-1070 nm | 1 | 1 | DCMiB | pakiet startowy budynek 9/LML
SUMA
Zamawiający dopuszcza możliwość dostawy innego rozmiaru opakowania tego produktu, w taki sposób, aby była zgodna ilość całkowita dla danego przedmiotu zamówienia (rozmiar opakowania w kolumnie E x ilość opakowań w kolumnie F)

## część 39
Załącznik nr 5 (5.39)
Nr Części | Nr pozycji w części | Nazwa przedmiotu zamówienia | Parametry techniczne lub parametry równoważności* | Rozmiar opakowania | Ilość opakowań | Projekt | Zadanie/ laboratorium | Wartość brutto (cena jednostkowa za opakowanie x ilość opakowań w kolumnie F + VAT)
39 | 1 | wózek narzędziowy metalowy na kółkach z wyposażeniem | obudowa metalowa, min. 5 szuflad, zestaw kluczy płasko-oczkowych (min 10 szt.), zestaw szczypiec uniwersalnych (min 3 szt.), zestaw kluczy imbusowych, zestaw bitów z grzechotką, zestaw śrubokrętów płaskich i krzyżowych (min 10 szt.), zestaw kluczy nasadowych (min 15 szt) | 1 kpl. | 1 | DCMiB | pakiet startowy budynek 9 /LML
39 | 2 | zestaw kluczy imbusowych z kulką | min 9szt | 1 kpl. | 2 | DCMiB | pakiet startowy budynek 9 /LML
39 | 3 | śruba mikrometryczna | zakres: 0-25 mm, dokładność 0,01 mm | 1 | 1 | DCMiB | pakiet startowy budynek 9 /LML
39 | 4 | organizer plastikowy, zamykany | półprzeźroczysty, min. 6 przegródek, wym. max 25x15x7 cm | 1 | 30 | DCMiB | pakiet startowy budynek 9 /LML
39 | 5 | formatki aluminiowe do grawerowania laserowego | wielkość 5x9 cm, materiał aluminium anodyzowane na niebiesko, grubość min. 0,5 mm | 40 | 1 | DCMiB | pakiet startowy budynek 9 /LML
SUMA
Zamawiający dopuszcza możliwość dostawy innego rozmiaru opakowania tego produktu, w taki sposób, aby była zgodna ilość całkowita dla danego przedmiotu zamówienia (rozmiar opakowania w kolumnie E x ilość opakowań w kolumnie F)

## część 40
Załącznik nr 5 (5.40)
Nr Części | Nr pozycji w części | Nazwa przedmiotu zamówienia | Parametry techniczne lub parametry równoważności* | Rozmiar opakowania | Ilość opakowań | Projekt | Zadanie/ laboratorium | Wartość brutto (cena jednostkowa za opakowanie x ilość opakowań w kolumnie F + VAT)
40 | 1 | kolumna chromatograficzna DB-624 | kolumna chromatograficzna DB-624 długość 60 m, grubosc filmu 1.4 um średnica 0,25 mm, produkt wzorcowy: Restek nr kat. 13869 | 1 | 1 | DCMiB zad. 10 | lab GC
SUMA

## część 41
Załącznik nr 5 (5.41)
Nr Części | Nr pozycji w części | Nazwa przedmiotu zamówienia | Parametry techniczne lub parametry równoważności* | Rozmiar opakowania | Ilość opakowań | Projekt | Zadanie/ laboratorium | Wartość brutto (cena jednostkowa za opakowanie x ilość opakowań w kolumnie F + VAT)
41 | 1 | Probówki szklane wirówkowe | Probówki szklane wirówkowe o pojemnosci 100ml wraz z nakrętkami z membraną PTFE kształt cylindryczny, ze stożkową podstawą. Probówki kompatybilne z wirówką firmy Eppendorf 5810R z rotorem typu A-4-44 produkt wzorcowy: Witko nr kat 9.315 810 | 10 | 1 | DCMiB zad. 10 | lab. GC
41 | 2 | Probówki hodowlane | Probówki hodowlane o poj. 20ml, srednica 27mm; wysokosc 50mm, szkło sodowo-wapniowe, z nakręcaną zakrywką Do hodowli, transportu i przechowywania. Z nakręcaną zakrywką aluminiową lub z tworzywa sztucznego, z gumową uszczelką. 4 kompatybilne pojemniki. Pojemnik na min. 50 naczynek wykonany z PP. | 100 | 1 | DCMiB zad. 10 | lab. GC
41 | 3 | Rotor F-35-6-30 | Rotor F-35-6-30 kompatybilny do koncentratora próżniowego "Concentrator plus" wyprodukowanego przez firmę Eppendorf, na 6 probówek o poj. 50 ml oraz 6 probówek o poj. 15ml. | 1 | 1 | DCMiB zad. 10 | lab. GC
SUMA

## część 42
Załącznik nr 5 (5.42)
Nr Części | Nr pozycji w części | Nazwa przedmiotu zamówienia | Parametry techniczne lub parametry równoważności* | Rozmiar opakowania | Ilość opakowań | Projekt | Zadanie/ laboratorium | Wartość brutto (cena jednostkowa za opakowanie x ilość opakowań w kolumnie F + VAT)
42 | 1 | Ferule vespel/grafit na kolumny 0,320mm | Ferule vespel/grafit na kolumny 0,320mm opakowanie zawierające 10 sztuk, produkt wzorcowy: Agilent nr kat. 8004-0214 | 10 | 1 | DCMiB zad. 10 | Lab. GC
42 | 2 | Spety typu green | Spety typu green (opakowanie 50 sztuk), kompatybilne z dozownikiem typu S/SL 1177 firmy Bruker, 9mm, produkt wzorcowy: Agilent nr kat. 8010-0201 | 50 | 1 | DCMiB zad. 10 | Lab. GC
42 | 3 | Ferule vespel/grafit na kolumny 0,320 mm | Ferule vespel/grafit na kolumny 0,320 mm opakowanie zawierające 10 sztuk, produkt wzorcowy : Agilent nr kat. 5062-3514 | 10 | 1 | DCMiB zad. 10 | Lab. GC
SUMA

## część 43
Załącznik nr 5 (5.43)
Nr Części | Nr pozycji w części | Nazwa przedmiotu zamówienia | Parametry techniczne lub parametry równoważności* | Rozmiar opakowania | Ilość opakowań | Projekt | Zadanie/ laboratorium | Wartość brutto (cena jednostkowa za opakowanie x ilość opakowań w kolumnie F + VAT)
43 | 1 | O-ring na liner | O-ring na liner kompatybilny do dozownika PTV firmy Thermo. Produkt wzorcowy: Thermo nr kat. 29001318 | 1 | 2 | DCMiB zad. 10 | Lab. GC
43 | 2 | Ferule na kolumnę 0,25mm | Ferule na kolumnę 0,25mm kompatybilne do dozownika PTV firmy Thermo. Produkt wzorcowy: Thermo nr kat. 29053488 | 10 | 1 | DCMiB zad. 10 | Lab. GC
43 | 3 | Ferule na kolumnę 0,25mm | Ferule na kolumnę 0,25mm kompatybilne do lini transferowiej spetkrometru ITQ firmy Thermo. Produkt wzorcowy : Thermo nr kat. 29033496 | 10 | 1 | DCMiB zad. 10 | Lab. GC
SUMA

## część 44
Załącznik nr 5 (5.44)
Nr Części | Nr pozycji w części | Nazwa przedmiotu zamówienia | Parametry techniczne lub parametry równoważności* | Rozmiar opakowania | Ilość opakowań | Projekt | Zadanie/ laboratorium | Wartość brutto (cena jednostkowa za opakowanie x ilość opakowań w kolumnie F + VAT)
44 | 1 | Polipropylenowe naczynka na probki | Naczynka przystosowane do autosamplera firmy Thermo do spektrometru absorbcji atomowej ICE 3500 , wysokość 20 mm średnica 13 mm,o pojemności 2 ml cieczy | 1000 sztuk | 2 | DCMiB zad. 10 | Lab. ASA
44 | 2 | Polipropylenowe naczynka na reagenty | Naczynka przystosowane autosamplera firmy Thermo do spektrometru absorbcji atomowej ICE 3500, wysokość 22 mm średnicay 36 mm, o pojemności 22 ml cieczy | 50 | 2 | DCMiB zad. 10 | Lab. ASA
44 | 3 | Butelki polietylenowe 125 ml | Czystość butelek powinna być odpowiednia do przechwywania roztworów i standardów przygotowywanych do oznaczeń pierwiastków ślodowych. Wymagany certyfikat czystości butelek. Produkt wzorcowy: Spectrolab 382003-0004 | 1 | 30 | DCMiB zad. 10 | Lab. ASA
44 | 4 | Butelki polietylenowe 250 ml | Czystość butelek powinna być odpowiednia do przechwywania roztworów i standardów przygotowywanych do oznaczeń pierwiastków ślodowych. Wymagany certyfikat czystości butelek. Produkt wzorcowy: Spectrolab 382003-0008 | 1 | 30 | DCMiB zad. 10 | Lab. ASA
44 | 5 | Butelki polietylenowe 500 ml | Czystość butelek powinna być odpowiednia do przechwywania roztworów i standardów przygotowywanych do oznaczeń pierwiastków ślodowych. Wymagany certyfikat czystości butelek. Produkt wzorcowy: Spectrolab 382003-0016 | 1 | 30 | DCMiB zad. 10 | Lab. ASA
44 | 6 | Butelki polietylenowe 1000 ml | Czystość butelek powinna być odpowiednia do przechwywania roztworów i standardów przygotowywanych do oznaczeń pierwiastków ślodowych. Wymagany certyfikat czystości butelek. Produkt wzorcowy: Spectrolab 382003-0032 | 1 | 20 | DCMiB zad. 10 | Lab. ASA
SUMA

## część 45
Załącznik nr 5 (5.45)
Nr Części | Nr pozycji w części | Nazwa przedmiotu zamówienia | Parametry techniczne lub parametry równoważności* | Rozmiar opakowania | Ilość opakowań | Projekt | Zadanie/ laboratorium | Wartość brutto (cena jednostkowa za opakowanie x ilość opakowań w kolumnie F + VAT)
45 | 1 | magnetyczny statyw do probówek 2 ml, do oczyszczania DNA (magnetic beads) | otwarte miejsca na probówki, z metalową magnetyczną płytką na całej długości statywu, produkt wzorcowy: VariMag-S Separation Rack | 1 szt | 1 | DCMiB | pakiet startowy budynek 9
SUMA