## Część 1
Załącznik nr 1 do postępowania TZ.2725.2.2018 Formularz wyceny - Część 1
Lp. | Pakiet przetargowy | Przedmiot zamówienia | Opis parametrów technicznych (np. identyfikacja, tj. typ, seria, klasa i, zakres, w którym wyposażenie będzie wzorcowane punkty odniesienia - jeśli dotyczy, , nr CAS - jeżeli dotyczy, czystość min.( zakres lub dokładnie) lub opis parametrów równoważności | Nr katalogowy produktu wzorcowego/ Producent | Oferowany produkt | Rozmiar opakowania | ilość opakowań | Wartość jednostkowa netto PLN | Wartość netto (cena jednostkowa za opakowanie x ilość opakowań) | Sawka VAT w % | Podatek VAT PLN | Cena brutto (cena jednostkowa za opakowanie x ilość opakowań + VAT)
1 | drobne akcesoria laboratoryjne | końcówki do pipet automatycznych z filtrem 10 ul | do pipet Brand w worku, wykonane z Polipropylenu (wolnego od DiHEMDA i oleamidu) w worku 960 szt. | Bionovo, K-0071 |  | 960 szt. | 3
2 | drobne akcesoria laboratoryjne | końcówki do pipet automatycznych z filtrem 1000 ul | do pipet Brand w worku, wykonane z Polipropylenu (wolnego od DiHEMDA i oleamidu) w worku 960 szt. | Bionovo, K-0075 |  | 960 szt. | 3
3 | drobne akcesoria laboratoryjne | końcówki do pipet automatycznych z filtrem 100ul | do pipet Brand w worku, wykonane z Polipropylenu (wolnego od DiHEMDA i oleamidu) w worku 960 szt. | Bionovo, K-0073 |  | 960 szt. | 3
4 | drobne akcesoria laboratoryjne | końcówki do pipet automatycznychz filtrem 200 ul | do pipet Brand w worku, wykonane z Polipropylenu (wolnego od DiHEMDA i oleamidu) w worku 960 szt. | Bionovo, K-0012 |  | 960 szt. | 3
5 | drobne akcesoria laboratoryjne | końcówki do pipet Brand 5000 uL | do pipet Brand w worku, wykonane z Polipropylenu (wolnego od DiHEMDA i oleamidu), Autoklawowalne, w worku, 5x200szt | Bionovo, K-0082 |  | 1000 szt. | 1
6 | drobne akcesoria laboratoryjne | końcówki do pipet automatycznychz filtrem 10000 ul | do pipet Brand w worku, wykonane z Polipropylenu (wolnego od DiHEMDA i oleamidu), Autoklawowalne w worku , 2x100sztuk | Bionovo, K-0083 |  | 200 szt. | 3
7 | drobne akcesoria laboratoryjne | Pipety serologiczne 5 mL, niesterylne | pipety serologiczne, wykonane z polistyrenu wielomiarowe, posiadają wyraźną, dwukierunkową skalę co 0,1 mL, niesterylne oraz zatyczkę z bawełnianej waty, 250 sztuk w opakowaniu | Bionovo B24-16 |  | 250 szt. | 3
8 | drobne akcesoria laboratoryjne | Pipety serologiczne 10 mL, niesterylne | pipety serologiczne, wykonane z polistyrenu wielomiarowe, posiadają wyraźną, dwukierunkową skalę co 0,1 mL oraz zatyczkę z bawełnianej waty, 100 sztuk w opakowaniu, niesterylne | Bionovo B24-21 |  | 100 szt. | 5
9 | drobne akcesoria laboratoryjne | Pipety serologiczne 25ml, sterylne | Pipety serologiczne 25ml przezroczyste, ze skalibrowaną podziałka dla dokładnego opróżniania na poziomie dokładności ±3% i kolorowymi paskami ułatwiającymi szybką identyfikację objętości. Nie pirogeniczne. Z bawełnianą wtyczką, pakowane indywidualnie o objętości 25 mL, 200 sztuk | VWR 612-3698 |  | 200 szt. | 19
10 | drobne akcesoria laboratoryjne | Mikroprobówki typu Eppebdorf, 1,5 ml | Wykonane z bezbarwnego polipropylenu. Z polem do opisu umieszczonym z boku i na płaskiej pokrywce, posiadające zabezpieczenie przed samoczynnym otwarciem, autoklawowalne, 1000 sztuk w opakowaniu | Bionovo K-4450 |  | 1000 szt. | 5
11 | drobne akcesoria laboratoryjne | Mikroprobówki typu Eppebdorf, 2 ml | Wykonane z bezbarwnego polipropylenu. Z polem do opisu umieszczonym z boku i na płaskiej pokrywce, posiadające zabezpieczenie przed samoczynnym otwarciem, autoklawowalne, 1000 sztuk w opakowaniu | Bionovo B-2281 |  | 1000 szt. | 3
12 | drobne akcesoria laboratoryjne | Krioprobówki z gwintem zewnętrznym, samostojące – sterylne 2mL | Krioprobówki z gwintem zewnętrznym, samostojące – sterylne z gwintem zewnętrznym, wykonane z polipropylenu. Wolne od DNaz, RNaz, pirogenów i kadmu. Niecytotoksyczne. Odporne na temperatury w zakresie -196 °C do +121 °C. Do przechowywania w fazie gazowej ciekłego azotu. Z podziałką i polem opisowym. 500 szt. | Bionovo L-5009 |  | 500 szt. | 2
13 | drobne akcesoria laboratoryjne | Inserty sterylne do mikropłytek hodowlanych | Inserty, 0,4 um do hodowli komórek adherentnych typu Caco-2, 24 dołkowe przeznaczone do systemu seed-and feed, możliwość dostępu do części apikalnej i bazalnej, dostosowane do pomiaru oporności transepitelialnej (Transepithelial electrical resistance,TEER) możliwość wykorzystania pojedyńczo, z pokrywą oraz statywem na pojedyńcze inserty, zestaw 5 sztuk sztuk w opakowaniu | Merck PSHT010R5 |  | 5 szt | 5
14 | drobne akcesoria laboratoryjne | Inserty sterylne do mikropłytek hodowlanych | Poliwęglanowe membrany są termicznie zespolone z górną cześcią z polistyrenu. Wielość porów 0,4 um, Membrany są przezroczyste kiedy zwilżone i są odpowiednie do obserwacji mikroskopowych. inserty prepakowane w płytki 24 dołkowe, 8×13 mm, , 48 sztuk w opakowaniu | VWR, 734-2239 |  | 48 szt. | 2
15 | drobne akcesoria laboratoryjne | Inserty sterylne do mikropłytek hodowlanych | 24-studzienkowy system wkładów. Membrana pokryta kolagenem, komplet z płytką i pokrywą | VWR, 734-1054 |  |  | 2
16 | drobne akcesoria laboratoryjne | Filtry płytkowe | Filtry płytkowe do sztucznego pomiaru przepuszczalności tzw Parallel artificial membrane permeability assay (PAMPA) 96 dołkowe, rozmiar pory 0,4 µm, pojemność 100 uL, 10 sztuk w paczce | Merck, MPC4NTR10 |  | 10 szt. | 3
17 | drobne akcesoria laboratoryjne | Płytka odbierająca do sztucznego pomiaru przepuszczalności tzw Parallel artificial membrane permeability assay (PAMPA) | 96 dołkowa dostosowana do filtrów płytkowych do sztucznego pomiaru przepuszczalności tzw Parallel artificial membrane permeability assay (PAMPA) , wykonana z PTFE przezroczysta, wielokrotnego użytku | Merck, MSSACCEPT0R |  | 1 szt. | 2
18 | drobne akcesoria laboratoryjne | płytki 96 dołkowa, z dnem przepuszczalnym dla UV | Transparentne dla światła UV, możliwość pomiaru w zakresie 260 i 280nm opakowanie 40 sztuk | ThermoFisher, 8404 |  |  | 1
19 | drobne akcesoria laboratoryjne | płytki 96 dołkowa, z dnem przezroczystym, czarne ściany | Sterylne, płaskie przezroczyste dno, do adherentnych hodowli komórkowych, z pokrywką, 40 sztuk w opakowaniu | VWR, 392-0290 |  | 40 szt. | 1
20 | drobne akcesoria laboratoryjne | Płytki do hodowli komórek, 96-dołkowe, traktowane TC,czarne, z wieczkiem | Czarne do pomiarów flurescencji, 12sztuk opakowanie, sterylne | VWR, 732-2194 |  | 12 szt. | 5
21 | drobne akcesoria laboratoryjne | Mikropłytki 96 dołkowe niepowlekane, czarne, niesterylne | Czarne do pomiarów flurescencji z wieczkiem sterylna 50 sztuk opakowanie | VWR, 732-2699 |  | 50 szt. | 1
22 | drobne akcesoria laboratoryjne | Kolby do hodowli komórek z wytrząsaniem | Kolby do hodowli komórek z wytrząsaniem, wykonane z PETG, indywidualnie pakowane, sterylne, z korkiem umożliwiającym wentylację, o pojemności 2000 ml | VWR -CORN431280 |  | 6 szt. | 1
23 | drobne akcesoria laboratoryjne | Kolby do hodowli komórek z wytrząsaniem | Kolby do hodowli komórek z wytrząsaniem, wykonane z PETG, indywidualnie pakowane, sterylne, z korkiem umożliwiającym wentylację, o pojemności 1000 ml | VWR-214-7209 |  | 6 szt. | 1
24 | drobne akcesoria laboratoryjne | Kolby do hodowli komórek z wytrząsaniem | Kolby do hodowli komórek z wytrząsaniem, wykonane z PETG, indywidualnie pakowane, sterylne, z korkiem umożliwiającym wentylację, o pojemności 500 ml | VWR-214-7208 |  | 12 szt. | 1
25 | drobne akcesoria laboratoryjne | Kolby do hodowli komórek z wytrząsaniem | Kolby do hodowli komórek z wytrząsaniem, wykonane z PETG, indywidualnie pakowane, sterylne, z korkiem umożliwiającym wentylację, o pojemności 250 ml | VWR- 214-7207 |  | 12 szt. | 1
26 | drobne akcesoria laboratoryjne | Kolby do hodowli komórek z wytrząsaniem | Kolby do hodowli komórek z wytrząsaniem, wykonane z PETG, indywidualnie pakowane, sterylne, z korkiem umożliwiającym wentylację, o pojemności 125 ml | VWR- 214-7206 |  | 24szt | 1
27 | drobne akcesoria laboratoryjne | Płytki Petriego | Płytki Petriego 100mm do hodowli komórkowych z uchwytem pierścieniowym. Traktowany TC 300sztuk | VWR: 734-2321 |  | 300 szt. | 2
28 | drobne akcesoria laboratoryjne | PŁYTKI DO HODOWLI KOM. 6-DOŁK. STERYLNE | Płytki 6-dołkowe do hodowli komórkowych. Powierzchnia TC. Sterylizowane promieniowaniem gamma. Wolne od DNaz i RNaz, nie pirogeniczne. | VWR: 734-2323 |  | 100 szt. | 2
29 | drobne akcesoria laboratoryjne | Probówki stożkowe typu Falcon poj. 50ml, sterylne | probówki wirówkowe (falcony) o pojemności 50 mL sterylne, z dobrze widocznymi podziałkami ułatwiającymi napełnianie i przygotowywanie próbek, bardzo duże miejsce opisu próbki, odporne miejsce do opisu na rozmazywanie w przypadku trwałego oznaczania, nie ulegające zużyciu podczas wkładania i wyjmowania próbek z wirówki. | VWR 525-0158 |  | 500 szt. | 12
30 | drobne akcesoria laboratoryjne | Probówki stożkowe typu Falcon poj. 15ml, sterylne | probówki wirówkowe (falcony) o pojemności 15 mL sterylne, z dobrze widocznymi podziałkami ułatwiającymi napełnianie i przygotowywanie próbek, bardzo duże miejsce opisu próbki, odporne miejsce do opisu na rozmazywanie w przypadku trwałego oznaczania, nie ulegające zużyciu podczas wkładania i wyjmowania próbek z wirówki. 500 sztuk | VWR 525-0153 |  | 500 szt. | 17
31 | drobne akcesoria laboratoryjne | Pipety serologiczne 5 ml, sterylne | Pipety serologiczne 5ml przezroczyste, ze skalibrowaną podziałka dla dokładnego opróżniania na poziomie dokładności ±3% i kolorowymi paskami ułatwiającymi szybką identyfikację objętości. Nie pirogeniczne. Z bawełnianą wtyczką, pakowane indywidualnie o objętości 5 mL, 300 sztuk | VWR 612-3702 |  | 300 szt. | 35
32 | drobne akcesoria laboratoryjne | Pipety serologiczne 10ml, sterylne | Pipety serologiczne 10ml przezroczyste, ze skalibrowaną podziałka dla dokładnego opróżniania na poziomie dokładności ±3% i kolorowymi paskami ułatwiającymi szybką identyfikację objętości. Nie pirogeniczne. Z bawełnianą wtyczką, pakowane indywidualnie o objętości 10 mL. 200 sztuk w opakowaniu | VWR 612-3700 |  | 200 szt. | 35
33 | drobne akcesoria laboratoryjne | Pipety serologiczne 50 ml, sterylne | Pipety serologiczne 50ml przezroczyste, ze skalibrowaną podziałka dla dokładnego opróżniania na poziomie dokładności ±3% i kolorowymi paskami ułatwiającymi szybką identyfikację objętości. Nie pirogeniczne. Z bawełnianą wtyczką, pakowane indywidualnie o objętości 50 mL. 100 sztuk w opakowaniu | VWR 612-3696 |  | 100 szt. | 3
34 | drobne akcesoria laboratoryjne | końcówki do pipet Brand 0,1-20 µL | Końcówki do pipet , standardowe, o pojemności 0,1-20 µL, długość 37 mm. 10 wkładów, każdy zawierający po 96 szt. końcówek. Wolne od DNA, RNaz, endotoksyn i ATP. Autoklawowalne w 121 °C przy ciśnieniu 2bar. Kompatybilne z pipetami BRAND oraz pasujące do pudełek na końcówki firmy BRAND | VWR 613-2333 |  | 960 szt. | 5
35 | drobne akcesoria laboratoryjne | końcówki do pipet Brand 2-200 µl | Końcówki do pipet , standardowe, o pojemności 2-200 µl, długość 50 mm. 10 wkładów, każdy zawierający po 96 szt. końcówek. Wolne od DNA, RNaz, endotoksyn i ATP. Autoklawowalne w 121 °C przy ciśnieniu 2bar. Kompatybilne z pipetami BRAND oraz pasujące do pudełek na końcówki firmy BRAND | VWR 613-2336 |  | 960 szt. | 17
36 | drobne akcesoria laboratoryjne | końcówki do pipet Brand 50-1000 µL | Końcówki do pipet , standardowe, 50-1000 µL, długość 70 mm. 10 wkładów, każdy zawierający po 96 szt. końcówek. Wolne od DNA, RNaz, endotoksyn i ATP. Autoklawowalne w 121 °C (2bar). Kompatybilne z pipetami BRAND oraz pasujące do pudełek na końcówki firmy BRAND | VWR 613-2338 |  | 960 szt. | 10
37 | drobne akcesoria laboratoryjne | Końcówki do pipet z filtrem 50-1000 μl | Końcówki kompatybilne z pipetami BRAND z filtrem nieblokującym umożliwiającym odzyskanie próbki, o objętości 50-1000 μl oraz opakowaniami na końcówki firmy BRAND. Produkowane w sterylnych warunkach, autoklawowalne. Wolne od: DNA, RNaz, endotoksyns i ATP, | VWR 613-2365 |  | 960 szt. | 13
38 | drobne akcesoria laboratoryjne | Końcówki do pipet z filtrem 5-200 μl | Końcówki kompatybilne z pipetami BRAND z filtrem nieblokującym umożliwiającym odzyskanie próbki, o objętości 5-200 μl oraz opakowaniami na końcówki firmy BRAND. Produkowane w sterylnych warunkach, autoklawowalne. Wolne od: DNA, RNaz, endotoksyns i ATP | VWR 613-2364 |  | 960 szt. | 13
39 | drobne akcesoria laboratoryjne | Końcówki do pipet z filtrem 2-20 μl | Końcówki kompatybilne z pipetami BRAND z filtrem nieblokującym umożliwiającym odzyskanie próbki, o objętości 2-20 μl,. Produkowane w sterylnych warunkach, autoklawowalne. Wolne od: DNA, RNaz, endotoksyns i ATP, | VWR: 613-2362 |  | 960 szt. | 10
40 | drobne akcesoria laboratoryjne | probówki PCR 0,2 mL | Probówki PCR 0,2 mL certyfikowane, wolne od DNaz, RNaz i ludzkiego DNA, autoklawowalne, dostępne z wieczkami wypukłymi lub płaskimi. 1000 sztuk w opakowaniu | VWR 732-0548 |  | 1000 szt. | 5
41 | drobne akcesoria laboratoryjne | Mikroprobówki typu Eppebdorf, 2 ml | mikroprobowki nadające się do mrożenia 2mL ultra oczyszczone, z podziałką, autoklawowalne z płaską zatyczką, mogące wytrzymać wirowanie do 20 000 × g, Pasujące do wszystkich rotorów standardowych i o dużej pojemności z matową boczną powierzchnią etykietowania i płaską zaślepką,Każda partia testowana i gwarantowana wolna od DNazy i RNazy 500 sztuk w opakowaniu | VWR 211-0034 |  | 500 szt. | 56
42 | drobne akcesoria laboratoryjne | Jednorazowe probówki polietylenowe do hodowli 14 ml | Jednorazowe probówki polietylenowe do hodowli 14 ml, rozmiar: 100 mmx17 mm. Probówki, sterylne, z dwu pozycyjnymi zatyczkami, ze skalą i miejscem na opis. 500 sztuk | VWR: 734-0446 |  | 500 szt. | 3
43 | drobne akcesoria laboratoryjne | Końcówki do dozownika manualnego 0,5 ml, białe | nadające się do użycia ze wszystkimi pipetami Eppendorf Multipettes | Eppendorf Combitips advanced®, Eppendorf Quality™, 0.1 mL, biały, 100 szt. (4 torebki × 25 szt.) |  | 100 szt. | 1
44 | drobne akcesoria laboratoryjne | Końcówki do dozownika manualnego 1 ml, białe | nadające się do użycia ze wszystkimi pipetami Eppendorf Multipettes | Eppendorf Combitips advanced®, Eppendorf Quality™, 1 mL, biały, 100 szt. (4 torebki × 25 szt.) |  | 100 szt. | 1
45 | drobne akcesoria laboratoryjne | Statyw magnetyczny na 12 próbowek | Statyw na probówki 1,5 i 2 ml, mocny magnes neodymowy | 36912 / Qiagen 14654S / Cell Signaling Technology MR02 / ThermoFisher Scientific |  | 1 szt. | 1
46 | drobne akcesoria laboratoryjne | końcówki do pipet Brand 0,5-20 µL | Końcówki do pipet , standardowe, o pojemności 0,5-20 µL, długość 46 mm. 10 wkładów, każdy zawierający po 96 szt. końcówek. Wolne od DNA, RNaz, endotoksyn i ATP. Autoklawowalne w 121 °C przy ciśnieniu 2bar. Kompatybilne z pipetami BRAND oraz pasujące do pudełek na końcówki firmy BRAND | VWR 613-2334 |  | 960 szt. | 2
47 | drobne akcesoria laboratoryjne | końcówki do pipet Brand 5-300 µl | Końcówki do pipet , standardowe, o pojemności 5-300 µl, długość 53 mm. 10 wkładów, każdy zawierający po 96 szt. końcówek. Autoklawowalne w 121oC (2bar). Kompatybilne z pipetami BRAND oraz pasujące do pudełek na końcówki firmy BRAND | VWR 613-2337 |  | 960 szt. | 2
48 | drobne akcesoria laboratoryjne | końcówki do pipet Brand 0,5 - 5 mL | Końcówki do pipet , standardowe, o pojemności 0,5 - 5 mL, długość 160 mm. Opakowanie: worek, 200 szt. Autoklawowalne w 121 °C (2bar). Kompatybilne z pipetami BRAND oraz pasujące do pudełek na końcówki firmy BRAND | VWR 612-5754 |  | 200 szt. | 2
49 | drobne akcesoria laboratoryjne | końcówki do pipet Brand 1-10 mL | Końcówki do pipet , standardowe, o pojemności 1-10 mL, długość 156,5 mm. Opakowanie: 2 worki po 100 szt. Autoklawowalne w 121 °C przy ciśnieniu 2bar. Kompatybilne z pipetami BRAND oraz pasujące do pudełek na końcówki firmy BRAND | VWR 613-3445 |  | 200 szt. | 2
50 | drobne akcesoria laboratoryjne | końcówki do pipet Eppendorf 0,1 - 20 µL na tackach | Końcówki do pipet o pojemnosci 0,1 -20 µL we wkładach umożliwiających bezpieczne (bez kontaminacji) przeniesienie do pudełek roboczych, o czystości umożliwiającej zastosowaniew reakcji PCR. Spełniające wymogi EN ISO 8655. Autoklawowalne w temperaturze 121 °C. Długość: 40 mm. Kolor szary pośredni. Zoptymalizowane do użycia z pipetami wielokanałowymi. Kompatybilne z pipetami Eppendorf oraz pasujące do pudełek na końcówki firmy Eppendorf. Pakowane po 10 tacek, z których każda zawiera 96 końcówek. | Eppendorf, epT.I.P.S.® Reloads, PCR clean, Numer katalogowy 0030073770 |  | 960 szt. | 13
51 | drobne akcesoria laboratoryjne | końcówki do pipet Eppendorf 0,1 - 10 µL z filtrem | Końcówki do pipet o pojemności 0,1 - 10 µL z filtrem hydrofobowym zatrzymującym aerozole i cząsteczki DNA, zgodnym z normą EN 1822. Sterylne i apirogenne, bez zanieczyszczeń zaburzających reakcje PCR. Długość 34 mm. Kolor ciemnoszary. Pakowane po 10 statywów, z których każdy zawiera 96 końcówek. Kompatybilne z pipetami Eppendorf oraz pasujące do pudełek na końcówki firmy Eppendorf. | Epepndorf, ep Dualfilter T.I.P.S.®, PCR clean and sterile, Numer katalogowy 0030077520 |  | 960 szt. | 1
52 | drobne akcesoria laboratoryjne | końcówki do pipet Eppendorf 0,5 -20 µL z filtrem | Końcówki do pipet o pojemności 0,5 -20 µL z filtrem hydrofobowym zatrzymującym aerozole i cząsteczki DNA, zgodnym z normą EN 1822. Sterylne i apirogenne, bez zanieczyszczeń zaburzających reakcje PCR. Długość 46 mm. Kolor jasnoszary. Pakowane po 10 statywów, z których każdy zawiera 96 końcówek. Kompatybilne z pipetami Eppendorf oraz pasujące do pudełek na końcówki firmy Eppendorf. | Eppendorf, ep Dualfilter T.I.P.S.®, PCR clean and sterile, Numer katalogowy 0030077520 |  | 960 szt. | 3
53 | drobne akcesoria laboratoryjne | końcówki do pipet Eppendorf 2 -20 µL z filtrem | Końcówki do pipet o pojemności 2 -20 µL z filtrem hydrofobowym zatrzymującym aerozole i cząsteczki DNA, zgodnym z normą EN 1822. Sterylne i apirogenne, bez zanieczyszczeń zaburzających reakcje PCR. Długość 53 mm. Kolor żółty. Pakowane po 10 statywów, z których każdy zawiera 96 końcówek. Kompatybilne z pipetami Eppendorf oraz pasujące do pudełek na końcówki firmy Eppendorf. | Eppendorf, ep Dualfilter T.I.P.S.®, PCR clean and sterile, Numer katalogowy 0030077539 |  | 960 szt. | 1
54 | drobne akcesoria laboratoryjne | końcówki do pipet Eppendorf 2 -200 µL z filtrem | Końcówki do pipet o pojemności 2 -200 µL z filtrem hydrofobowym zatrzymującym aerozole i cząsteczki DNA, zgodnym z normą EN 1822. Sterylne i apirogenne, bez zanieczyszczeń zaburzających reakcje PCR. Długość 55 mm. Kolor żółty. Pakowane po 10 statywów, z których każdy zawiera 96 końcówek. Kompatybilne z pipetami Eppendorf oraz pasujące do pudełek na końcówki firmy Eppendorf. | Eppendorf, ep Dualfilter T.I.P.S.®, PCR clean and sterile, Numer katalogowy 0030077555 |  | 960 szt. | 1
55 | drobne akcesoria laboratoryjne | probówki do PCR 0,1 mL | cienkościenne próbówki do PCR o pojemności 0.1 mL, kompatybilne z rotorem Rotor Gene Q na 72 probówki (nr kat. Qiagen 9018899) w stripach po 4 sztuki, opakowanie 250 sztuk | Qiagen, nr kat. 981103 |  | 250 szt. | 2
56 | drobne akcesoria laboratoryjne | Mikroprobówki typu Eppebdorf, 1,5 ml o zmniejszonej adsorpcji DNA | probówki o pojemności 1,5 mL, niepowlekane, o niskiej adsorpcji kwasów nukleinowych, wolne od DNA, DNaz, RNaz i inhibitorów PCR, umożliwające wirowanie z prędkością do 30000 g, w opakowaniach zawierających 5 torebek po 50 probówek | Eppendorf, DNA LoBind Tubes, DNA LoBind, Numer katalogowy 0030108051 |  | 250 szt. | 2
57 | drobne akcesoria laboratoryjne | Mikroprobówki typu Eppebdorf, 2 ml o zmniejszonej adsorpcji DNA | probówki o pojemności 2 mL, niepowlekane, o niskiej adsorpcji kwasów nukleinowych, wolne od DNA, DNaz, RNaz i inhibitorów PCR, umożliwające wirowanie z prędkością do 25000 g, w opakowaniach zawierających 5 torebek po 50 probówek | Eppendorf, DNA LoBind Tubes, DNA LoBind, Numer katalogowy 0030108078 |  | 250 szt. | 1
58 | drobne akcesoria laboratoryjne | końcówki do pipet Eppendorf 0,1 - 10 µL na tackach | Końcówki do pipet o pojemnosci 0,1 - 10 µL we wkładach umożliwiających bezpieczne (bez kontaminacji) przeniesienie do pudełek roboczych, o czystości umożliwiającej zastosowanie w reakcji PCR. Spełniające wymogi EN ISO 8655. Autoklawowalne w temperaturze 121 °C. Długość: 34 mm. Kolor ciemnoszary. Zoptymalizowane do użycia z pipetami wielokanałowymi. Kompatybilne z pipetami Eppendorf oraz pasujące do pudełek na końcówki firmy Eppendorf. Pakowane po 10 tacek, z których każda zawiera 96 końcówek. | Eppendorf, epT.I.P.S.® Reloads, PCR clean, Numer katalogowy 0030073754 |  | 960 szt. | 1
59 | drobne akcesoria laboratoryjne | końcówki do pipet Eppendorf 2 - 200 µL, na tackach | Końcówki do pipet o pojemnosci 2 -200 µL we wkładach umożliwiających bezpieczne (bez kontaminacji) przeniesienie do pudełek roboczych, o czystości umożliwiającej zastosowanie w reakcji PCR. Spełniające wymogi EN ISO 8655. Autoklawowalne w temperaturze 121 °C. Długość: 53 mm. Kolor żółty. Zoptymalizowane do użycia z pipetami wielokanałowymi. Kompatybilne z pipetami Eppendorf oraz pasujące do pudełek na końcówki firmy Eppendorf. Pakowane po 10 tacek, z których każda zawiera 96 końcówek. | Eppendorf, epT.I.P.S.® Reloads, PCR clean, Numer katalogowy 0030073819 |  | 960 szt. | 8
60 | drobne akcesoria laboratoryjne | probówki do PCR w stripach po 8 sztuk, z wieczkami | probówki o pojemności 0,2 mL, polipropylenowe, z dnem stożkowym, w stripach po 8 sztuk, przezroczyste, niesterylne, z płaskimi wieczkami, wolne od DNaz, RNaz i pirogenów, opakowanie 125 x 8 szt. | Polgen, nr kat. PCR-0208-CP-C |  | 125 x 8szt. | 8
61 | drobne akcesoria laboratoryjne | okrogłodenne probówki, niesterylne o pojemności 5 ml | o pojemności 5 ml, 12x75mm, okrągłodenne, polistyrenowe, niesterylne, wolne od DNAz/RNAz, pakowane po 1000 szt. (produkt wzorcowy Corning, nr kat. 352008) | 352008/ Corning |  | 1000 szt. | 4
62 | drobne akcesoria laboratoryjne | okrogłodenne probówki, sterylne o pojemności 5 ml, z korkiem | o pojemności 5 ml, 12x75mm, okrągłodenne, polistyrenowe, sterylne, wolne od DNAz/RNAz, z korkiem, pakowane po 125 szt. (produkt wzorcowy Corning, nr kat. 352054) | 352054/ Corning |  | 125 szt. | 1
63 | drobne akcesoria laboratoryjne | okrogłodenne probówki, sterylne o pojemności 5 ml | okrogłodenne probówki do testów, z korkiem, polipropylenowe, sterylne o pojemności 5 ml, 12x75mm, wolne od DNAz/RNAz (produkt wzorcowy Corning, nr kat. 352063) | 352063/ Corning |  | 500 szt. | 1
64 | drobne akcesoria laboratoryjne | Probówki stożkowe typu Falcon poj. 15ml, sterylne | Probówki wirówkowe. Pojemność 15 ml, sterylne, wykanane z PP, możliwość wirowania do 12 000xg, długość 17×120 mm. Ilość: 500 szt. | 734-0451, VWR |  | 500 szt. | 1
65 | drobne akcesoria laboratoryjne | Jednorazowe probówki do hodowli bakteryjnej 17x100mm | Probówki, sterylne, z dwupozycyjnymi zatyczkami. Pojemność 14 ml, wysokość 100 mm, Ø zewn. 17 mm, materiał PP. Autoklawowalne (121oC), możliwość odwirowania przy 3000xg, odporne na temperaturę -90 do 131oC. Ilość 500 szt. | 211-0085, VWR |  | 500 szt. | 1
66 | drobne akcesoria laboratoryjne | Membrana do dializy o odcięciu 3500 Da | Membrana do dializy. Wysokiej jakości membrany w rolkach, pakowane na sucho. Molekulrna granica rozdzielcza (MWCO): 3500 Da. Szerokość sz. 46,0 mm, Ø29.3 mm, dł. 15 m | nnr kat. E658.1, CarlRoth |  | 15 m. | 1
67 | drobne akcesoria laboratoryjne | Zaciski do membran o długości uszczelniania 65mm | Zaciski do membran. Wykonane z PA, autoklawowalne. Do szczelnego zamykania membran rurowych, w tym miedzy innymi membran z regenerowanej celulozy. Trwałe w temperaturze -30oC do +80oC. Długość uszczelniania 65 mm | nr kat. H278.1, CarlRoth |  | 10 szt. | 1
68 | drobne akcesoria laboratoryjne | Sitka o średnicy porów 40 μm | Produkt wzorcowy: 40 μm Cell strainer, Corning Nr kat. 431750. Sitka nylonowe do komórek o średnicy porów 40 μm, niebieskie, jałowe, pakowane indywidualnie, pasujące do probówek 50 ml, 50 sztuk w opakowaniu | CLS431750-50EA/MERCK |  | 50 szt. | 3
69 | drobne akcesoria laboratoryjne | Pipeta Pasteura, 155 mm, 5,8 ml | Pipety wykonane z LDPE, jednorazowego użytku, pojemność 5.8 ml, pojemność zasysana 3.4 ml, indywidualnie pakowane, wysokość 155 mm, 500 szt. w opakowaniu | 612-4497/VWR |  | 500 szt. | 1
70 | drobne akcesoria laboratoryjne | Probówki stożkowe typu Falcon poj. 15ml, sterylne | Probówki z PP typu Falcon - z płaską zakrętką Flat-Top, stożkowe, wykonane z medycznego polipropylenu. Posiadają wyraźną, białą, nieścieralną skalę, odporną na czynniki chemiczne oraz duże pole do opisu, sterylne, 50 szt. w opakowaniu | B-0331/Bionovo |  | 50 szt. | 5
71 | drobne akcesoria laboratoryjne | okrogłodenne probówki, niesterylne o pojemności 5 ml | Produkt wzorcowy: Falcon®, Corning Nr kat 352008. Probówki okrągłodenne, polistyrenowe, bez nakrętki,pojemność 5 ml, wymiary 12x75m, niesterylne, pirogenność mniejsza niż 0.1 EU/ mL, | 352052/Diag-med. |  | 1000 szt. | 1
72 | drobne akcesoria laboratoryjne | Tacki wagowe 20mL | Z PS, antyelektrostatyczne. Na substancje stałe i ciekłe. Odporne na rozcieńczone kwasy, ługi i alkohole. Biologicznie obojętne. Trwałe w temperaturze do +80°C., 500 szt./op. | 1878.2/ROTH |  | 500 szt. | 1
73 | drobne akcesoria laboratoryjne | Tacki wagowe 100mL | Z PS, antyelektrostatyczne. Na substancje stałe i ciekłe. Odporne na rozcieńczone kwasy, ługi i alkohole. Biologicznie obojętne. Trwałe w temperaturze do +80°C, 500 szt./op | 1884.1/ROTH |  | 500 szt. | 1
74 | drobne akcesoria laboratoryjne | Podstawki korkowe Na kolby o pojemności 10-100ml | Z prasowanego korka, zapewniają stabilność kolb okrągłodennych, 5 szt./op | H111.1/ROTH |  | 5 szt. | 4
75 | drobne akcesoria laboratoryjne | Podstawki korkowe Na kolby o pojemności 250-500ml | Z prasowanego korka, zapewniają stabilność kolb okrągłodennych, 5 szt./op | H112.1/ROTH |  | 5 szt. | 2
76 | drobne akcesoria laboratoryjne | Łyżeczko-szpatułki | Ze stali szlachetnej Dł:180mm, szerokość części płaskiej:10mm | YK74.1/ROTH |  | 1 szt. | 15
77 | drobne akcesoria laboratoryjne | Szpatułki do odważania | Ze stali szlachetnej Dł: 180mm szerokość części płaskiej:9mm | YL16.1/ROTH |  | 1 szt. | 15
78 | drobne akcesoria laboratoryjne | Szpatułki do odważania | Ze stali szlachetnej Dł: 120mm szerokość części płaskiej:6mm | YL14.1/ROTH |  | 1 szt. | 10
79 | drobne akcesoria laboratoryjne | Szpatułki do mieszania | Z PP, białe. Do mieszania różnych próbek. Długość 244 mm, Ø pręta 6 mm | TT16.1/ CarlRoth |  | 10 szt. | 1
80 | drobne akcesoria laboratoryjne | Owalne mieszadełka magnetyczne Powlekane PTFE. Autoklawowalne. Dł: 15mm | Powlekane PTFE. Autoklawowalne. | NK67.1/ROTH |  | 1 szt. | 20
81 | drobne akcesoria laboratoryjne | Owalne mieszadełka magnetyczne Powlekane PTFE. Autoklawowalne. Dł: 25mm | Powlekane PTFE. Autoklawowalne. | NK68.1/ROTH |  | 10 szt. | 20
82 | drobne akcesoria laboratoryjne | Korki plastikowe | Z PE. Ze szlifem znormalizowanym, wg DIN 12254, ośmiokątne. 29/32, 10 szt./op | LL83.1/ROTH |  | 10 szt. | 5
83 | drobne akcesoria laboratoryjne | Korki plastikowe | Z PE. Ze szlifem znormalizowanym, wg DIN 12254, ośmiokątne.19/26, 10 szt./op | LL81.1/ROTH |  | 10 szt. | 1
84 | drobne akcesoria laboratoryjne | Kuwety z PVC | 430 x 330 x 90 mm Z twardego PVC. Białe. Nadają się szczególnie do pracy z kwasami. | 7041.1/ROTH |  | 1 szt. | 1
85 | drobne akcesoria laboratoryjne | Smoczek do pipet Pasteura | Do pipet Pasteura Ø otworu: 5mm, 100 szt/op | YX53.1/ROTH |  | 100 szt. | 3
86 | drobne akcesoria laboratoryjne | Końcówki do pipet automatycznych | do pipet automatycznych 200ul (worek), 1000szt/op | 3.391.113.000 /Equimed |  | 1000 szt. | 6
87 | drobne akcesoria laboratoryjne | Końcówki do pipet automatycznych | do pipet automatycznych 1000ul (worek), 500 szt./op | 3.391.202.000/Equimed |  | 500 szt. | 7
88 | drobne akcesoria laboratoryjne | Statyw na probówki wirówkowe 15 / 50 ml | Otwory: 21 x Ø 17 mm / 12 x Ø 30, 2 szt. | PC54.1/Roth |  | 2 szt. | 2
89 | drobne akcesoria laboratoryjne | Gruszka do pompowania | Gruszka podwójna z siatką | 45-0432.1/LinegalChemicals |  | 1 szt. | 4
90 | drobne akcesoria laboratoryjne | Obejmy do szlifów stożkowych | Ze stali chromoniklowej; bez śruby ustalającej; szlif 29/32 | CH04.1/ROTH |  | 1 szt. | 4
91 | drobne akcesoria laboratoryjne | Mikroprobówki typu Eppebdorf, 2 ml | do wirówek 2,0ml op=500szt | 02-63103/ Chemland |  | 500 szt. | 50
92 | drobne akcesoria laboratoryjne | pudełka na podłoża | Wykonane z twardego, odpornego na zarysowania, odpornego chemicznie plastiku (np. na alkohole); o gładkiej powierzchni. Pudełka kwadratowe o bokach ok. 4'' i wysokości ok. 8 mm, z 4 kwadratowymi komorami (2 x 2) o bokach ok. 4 cm i głębokości ok. 3 mm. Kolor: żółty (preferowany) lub inny jasny. | ENTEH44-1550-1415 / Entegris / VWR |  | 50 szt. | 1
93 | drobne akcesoria laboratoryjne | pokrywki pudełek na podłoża | Wykonane z twardego plastiku o gładkiej powierzchni; bezbarwne i przeźroczyste. Pokrywki kwadratowe o bokach ok. 4'' i wysokości ok. 7 mm. Pasujące do produktów wzorcowych ENTEH44-1550-1415 oraz ENTEH44-999-1415 (Entegris / VWR). | 216-1656 / Entegris / VWR |  | 50 szt. | 2
94 | drobne akcesoria laboratoryjne | pudełka na podłoża | Wykonane z twardego, odpornego na zarysowania, odpornego chemicznie plastiku (np. na alkohole); o gładkiej powierzchni. Pudełka kwadratowe o bokach ok. 4'' i wysokości ok. 8 mm, z 9 kwadratowymi komorami (3 x 3) o głębokości ok. 3 mm. Kolor: żółty (preferowany) lub inny jasny. | ENTEH44-999-1415 / Entegris / VWR |  | 50 szt. | 1
95 | drobne akcesoria laboratoryjne | klipsy do zamykania pudełek na podłoża | Klipsy pozwalające na sztywne mocowanie pudełek. Pasujące do produktów wzorcowych ENTEH44-1550-1415, ENTEH44-999-1415 oraz 216-1656 (Entegris / VWR). | Entegris / VWR |  | do 100 szt. pudełek | 1
96 | drobne akcesoria laboratoryjne | Płytki Petriego | Szalki Petriego wykonane z twardego przeźroczystego plastiku, o średnicy ok. 90 mm i wysokości ok. 14-15 mm, bez żeber wentylacyjnych, w zestawie z nakrywkami. | BP900I25SQ / MEGAN S.C. (labo24.pl) |  | 600 szt. | 1
97 | drobne akcesoria laboratoryjne | nożyczki laboratoryjne | nożyczki ze stali nierdzewnej o długości 100 mm | 593-4000 / ALCHEM |  | 1 szt. | 3
98 | drobne akcesoria laboratoryjne | nożyczki laboratoryjne | nożyczki ze stali nierdzewnej o długości 150 mm | 593-4004 / ALCHEM |  | 1 szt. | 3
99 | drobne akcesoria laboratoryjne | tryskawka z nadrukiem do izopropanolu | tryskawka plastikowa, giętka, przepuszczająca światło, o pojemności 500 ml, z żółtą zakrętką i rurką, z napisem "Isopropanol" lub równoważnym oraz napisami ostrzegawczymi; odporna chemicznie na rozpuszczalniki, a zwłaszcza izopropanol | 062.54.500 / Isolab |  | 1 szt. | 5
100 | drobne akcesoria laboratoryjne | tryskawka z nadrukiem do etanolu | tryskawka plastikowa, giętka, przepuszczająca światło, o pojemności 500 ml, z zieloną zakrętką i rurką, z napisem "Ethanol" lub równoważnym oraz napisami ostrzegawczymi; odporna chemicznie na rozpuszczalniki, a zwłaszcza etanol | 062.52.500 / Isolab |  | 1 szt. | 5
101 | drobne akcesoria laboratoryjne | tryskawka z nadrukiem do acetonu | tryskawka plastikowa, giętka, przepuszczająca światło, o pojemności 500 ml, z czerwoną zakrętką i rurką, z napisem "Aceton" lub równoważnym oraz napisami ostrzegawczymi; odporna chemicznie na rozpuszczalniki, a zwłaszcza aceton | 062.50.500 / Isolab |  | 1 szt. | 5
102 | drobne akcesoria laboratoryjne | rysik diamentowy | ostry rysik diamentowy z uchwytem | 52865-005 / VWR |  | 1 szt. | 4
103 | drobne akcesoria laboratoryjne | Mikroprobówki typu Eppebdorf, 1,5 ml | Wykonane z polipropylenu, wyprodukowane w warunkach sterylnych; o dużej szczelności, z zamknięciem typu Safe-Lock (chroniącym przed przypadkowym otwarciem), bezbarwne, przepuszczające światło; pojemność 1,5 ml | 0030 120.086 / Eppendorf |  | 1000 szt. | 1
104 | drobne akcesoria laboratoryjne | Mikroprobówki typu Eppebdorf, 2 ml | Wykonane z polipropylenu, wyprodukowane w warunkach sterylnych; o dużej szczelności, z zamknięciem typu Safe-Lock (chroniącym przed przypadkowym otwarciem), bezbarwne, przepuszczające światło; pojemność 2 ml | 0030 120.094 / Eppendorf |  | 1000 szt. | 1
105 | drobne akcesoria laboratoryjne | Końcówki do pipet 2 - 200 µl | Końcówki do pipet Eppendorf o pojemności 2 - 200 µl; spełniające normę ISO 8655; | 0030000889 / Eppendorf |  | 1000 szt. | 1
106 | drobne akcesoria laboratoryjne | Końcówki do pipet 50 - 1000 µl | Końcówki do pipet Eppendorf o pojemności 50 - 1000 µl; spełniające normę ISO 8655; | 0030000927 / Eppendorf |  | 1000 szt. | 1
107 | drobne akcesoria laboratoryjne | Końcówki do pipet 0,1 - 5 ml | Końcówki do pipet Eppendorf o pojemności 0,1 - 5 ml; spełniające normę ISO 8655; | 0030000978 / Eppendorf |  | 500 szt. | 2
108 | drobne akcesoria laboratoryjne | TOREBKI DO STERYLIZACJI 135mm x 250mm 200szt. | Samoprzylepne torebki foliowo - papierowe wykonane z papieru medycznego o gramaturze 60g/m2 i wielowarstwowej folii PET/CPP. Torebki do sterylizacji narzędzi medycznych parą wodną (STEAM). Spełniające normy EN 11607 i EN 868. 1 opakowanie: 200 sztuk Rozmiar: 135mm x 200mm, https://emedical24.pl/pl/p/TOREBKI-DO-STERYLIZACJI-135mm-x-250mm-200szt./768 | Producent: MEDAL Kod produktu: 0000-00-1300-MED-398 |  | 200 szt. | 2
109 | drobne akcesoria laboratoryjne | TOREBKI DO STERYLIZACJI 190mm x 330mm 200szt. | Samoprzylepne torebki foliowo - papierowe wykonane z papieru medycznego o gramaturze 60g/m2 i wielowarstwowej folii PET/CPP. Torebki do sterylizacji narzędzi medycznych parą wodną (STEAM). Spełniające normy EN 11607 i EN 868. 1 opakowanie: 200 sztuk Rozmiar: 190mm x 330mm, https://emedical24.pl/pl/p/TOREBKI-DO-STERYLIZACJI-190mm-x-330mm-200szt./766 | Producent: MEDAL Kod produktu: 0000-00-1300-MED-340 |  | 200 szt. | 2
110 | drobne akcesoria laboratoryjne | Taśma samoprzylepna ze wskaźnikiem steryliacji sychym powietrzem 19mm x 50m | Taśma samoprzylepna ze wskaźnikiem sterylizacji. Posiadająca nadrukowany wskaźnik chemiczny, który zmienia swój kolor po procesie sterylizacji. Właściwości taśmy: Musi posiadać warstwę kleju umożliwiającą bardzo dobre przyleganie do różnych powierzchni: metal, szkło, tkanina oraz papier. Materiał wykonania: beżowy papier krepowany, na którym znajdują się nadrukowane wskaźniki zmieniające barwę pod wpływem czynników sterylizujących. | Marka: Matopat Model: OM-193-IA19-001 |  | 50m | 10
111 | drobne akcesoria laboratoryjne | Bateria 9V | Bateria alakaiczna 9V typu 6LR61 | Producent: Energizer Model: 6LR61 Alkaline Power |  | 10 szt. | 3
112 | drobne akcesoria laboratoryjne | Bateria litowa CR2032 | Bateria litowa typ C R2032,Napięcie wyjściowe 3 V, https://www.euro.com.pl/baterie/energizer-cr2032.bhtml | Producent: Energizer Model: CR2032 |  | 1 szt. | 10
113 | drobne akcesoria laboratoryjne | bateria alkaliczna LR03, AAA, 1.5V | bateria alkaliczna LR03/AAA, 1.5V , 4szt w komplecie, | Producent: Energizer Model: LR3 (AAA) |  | 4 szt. | 5
114 | drobne akcesoria laboratoryjne | bateria alkaliczna, LR6, AA,1.5V | bateria alkaliczna, LR6/AA,1.5V, 4szt w komplecie, | Producent: Energizer Model: LR6 (AA) |  | 4 szt. | 5
115 | drobne akcesoria laboratoryjne | LS14500 - Bateria, 3.6 V, AA, | LS14500 - Bateria, 3.6 V, AA, Lit-chlorek tionylu, 2450 mAh, Podwyższony plus i płaski minus, 14.2 | Producent: SAFT Model: LS 14500 |  | 1 szt. | 10
116 | drobne akcesoria laboratoryjne | Bateria /back-up do zamrażarek niskotemeraturowych | Bateria 1.4 Amp/H 12V wymiary: dł: 96 szer. 43 wys.:52 wys całk.: 58 | Producent: Power Sonic Model: PS-1212 |  | 1 szt. | 5
117 | drobne akcesoria laboratoryjne | olej do pomp próżniowo olejowych EDWARDS RV 12 | olej do pomp próżniowo olejowych EDWARDS RV 12, dane techniczne: prężność pary: w 20°C 1 x 10-8 mbar, w 100°C 1.0 x 10-3 mbar Masa cząsteczkowa 420, Ciężar właściwy w 15 ° C 0,86 Lepkość cSt:: w 20 ° C 143,7, w 40 ° C 48,6 Temperatura krzepnięcia ° C -16, Temperatura zapłonu ° C 230, Zawartość siarki % 0 | Edwards, Ultragrade 19 Oil |  | 1l | 8
118 | drobne akcesoria laboratoryjne | Olej perfluoropolieterowy do pomp próżniowo olejowych EDWARDS RV 12 | Olej perfluoropolieterowy do pomp próżniowo olejowych EDWARDS RV 12 http://www.edvac.pl/produkt,294,Fomblin_YVAC_06_6.html, https://scienceservices.de/en/fomblin-yvac-06-6-1kg-532ml.html Dane techniczne: Prężność pary mbar: w 20 ° C 4 x 10-6, w 100 ° C 5 x 10-3 Masa cząsteczkowa 1900, Ciężar właściwy w 15 ° C 1,88 Lepkość cSt: w 20 ° C 64, w 40 ° C 25 Temperatura krzepnięcia ° C -50 Zawartość siarki% 0 | Edwards, Fomblin® YVAC 06/6 |  | 1 kg | 1
119 | drobne akcesoria laboratoryjne | Filtr wlotowy pompy próżniowej | Filtr wlotowy pompy próżniowej do pompy Edwards RV 12, wydajność filtra równa lubpowyżej 96%, | KF25, Edwards część nr A442-15-000 |  | 1 szt. | 1
120 | drobne akcesoria laboratoryjne | Folia Aluminiowa 0,05 mm | Folia Aluminiowa w rolce, długość 200 m (1 rolka= 200m lub 2 rolki po 100 m), szerokość 500 mm, grubość 0,05 mm, | Producent Korff Kod producenta 60187 |  | 200 m. | 1
121 | drobne akcesoria laboratoryjne | Folia Aluminiowa 0,03 mm | Folia Aluminiowa w rolce, długość 200 m (1 rolka= 200m lub 2 rolki po 100 m), szerokość 500 mm, grubość 0,03 mm, | Producent Korff Kod producenta: 60140 |  | 200 m. | 2
122 | drobne akcesoria laboratoryjne | Końcówki do pipet, 1000 μl, z filtrem | Końcówki jednorazowe 1000 μl z filtrem, Hamilton CO-RE Tips , sterylne, RNA-se-free, DNAse-free, Pyrogen-free, Manufactured in Cleanroom ISO 14644-1, class 8 Kompatybilne ze stacją pipetującą typ: Microlab STARlet, model:MagNA STARlet, Producent: Hamilton Bonaduz AG Pakowane w blistry po 5 x 96 szt. Produkt wzorcowy: 235905 (Hamilton Bonaduz AG) | 235905 (Hamilton Bonaduz AG) |  | 8x (5x96szt) | 12
123 | drobne akcesoria laboratoryjne | Pipeta Pasteura, 3ml, sterylna | Pipety pasteurowskie o poj. 3 ml (+ pojemność bańki ssącej ok. 4 ml = pojemność całkowita ok. 7 ml), z podziałką co 0,5 ml. 1 op = 500 sztuk Wymiar pipety: 7,8 x 50 mm. Produkt wzorcowy: nr kat.: B-2437 (Bionovo) | B-2437 (Bionovo) |  | 500 szt. | 10
124 | drobne akcesoria laboratoryjne | Końcówki do pipet, 5-200 µl | Końcówki do pipet typu Eppendorf pojemność: 5-200 µl Sterylne. 1 op= 250 sztuk. Produkt wzorcowy: nr kat.: B-2444 (Bionovo) | B-2444 (Bionovo) |  | 250 szt. | 10
125 | drobne akcesoria laboratoryjne | Końcówki do pipet, 100-1000 µl | Końcówki do pipet typu Eppendorf pojemność: 100-1000 µl Sterylne. 1 op=250 sztuk. Produkt wzorcowy: B-2446 (Bionovo) | nr kat.: B-2446 (Bionovo) |  | 250 szt. | 10
126 | drobne akcesoria laboratoryjne | Końcówki do pipet, 0,2-10 µl, sterylne | Końcówki sterylne, wolne od DNA, DNaz, RNaz i endotoksyn. Pakowane indywidualnie. Nadają się do PCR oraz innych zastosowań w biologii molekularnej. Sterylizowane radiacyjnie. pojemność: 0,2-10 µl. 1 op = 100 sztuk. Produkt wzorcowy: Końcówki Finntip BioCon 10 (K-9539; Thermo Scientific) | K-9539 (Thermo Scientific) |  | 100 szt. | 5
127 | drobne akcesoria laboratoryjne | Końcówki do pipet, do 5000µl, sterylne | Końcówki do pipet o pojemności do 5000 µl, typ Eppendorf; 1 op = 250 szt. Produkt wzorcowy nr kat. 130 (PROFILAB s.c.) | nr kat. 130 (PROFILAB s.c.) |  | 250szt. | 6
128 | drobne akcesoria laboratoryjne | Korki z PE | Czerwone korki wykonane z polietylenu. Do zatykania probówek o śr. zewnętrznej 12 mm. Opakowanie zawiera 100 sztuk. Produkt wzorcowy: 1-2077 (Bionovo) | 1-2077 (Bionovo) |  | 100 szt. | 20
129 | drobne akcesoria laboratoryjne | okrogłodenne probówki, niesterylne o pojemności 5 ml | Probówki okrągłodenne, niesterylne o pojemności 5 ml, bez podziałki, kołnierza i korka. Produkt wzorcowy: B-2292 (Bionovo) | B-2292 (Bionovo) |  | 1000 szt. | 10
130 | drobne akcesoria laboratoryjne | Probówki typu Falcon, 14 ml | Probówki stożkowe typu Falcon z zakrętką, wykonane z polipropylenu, o pojemności 14 ml z podziałką co 1 ml opakowanie 500 szt. Produkt wzorcowy: B -2325 (Bionovo) | B-2325 (Bionovo) |  | 500 szt. | 16
131 | drobne akcesoria laboratoryjne | Pojemnik do zamrażania, 12 otw. | Pojemnik do zamrażania nie zawierający alkoholu, ani nie wymagający stosowania cieczy chłodzących. Stała szybkością schładzania na poziomie -1°C/min przy umieszczeniu w zamrażarce o temp. -80°C. Osłona izolacyjna oraz termoprzewodzący rdzeń zapewniają równomierne odprowadzanie ciepła ze wszystkich krioprobówek. 12 otw. na krioprobówki 1,0 lub 2,0 ml Wymiary (śr. x wys.): 11,7 x 10,9 cm Śr. otworów: 12,7 mm. Produkt wzorcowy: CoolCell® LX nr kat. BCS-405 (Biocision) | BCS-405 (Biocision) |  | 1 szt. | 1
132 | drobne akcesoria laboratoryjne | Pojemnik do zamrażania, 12 otw. | Pojemnik do zamrażania nie zawierający alkoholu, ani nie wymagający stosowania cieczy chłodzących. Stała szybkością schładzania na poziomie -1°C/min przy umieszczeniu w zamrażarce o temp. -80°C. Osłona izolacyjna oraz termoprzewodzący rdzeń zapewniają równomierne odprowadzanie ciepła ze wszystkich krioprobówek. 12 otw. na krioprobówki 1,0 lub 2,0 ml Wymiary (śr. x wys.): 11,7 x 10,9 cm Śr. otworów: 12,7 mm. Produkt wzorcowy: CoolCell® LX nr kat. BCS-405 (Biocision) | BCS-405PK (Biocision) |  | 1 szt. | 1
133 | drobne akcesoria laboratoryjne | Pojemnik do zamrażania, 30 otw. | Pojemniki do zamrażania pozwalający na zamrożenie różnych typów komórek (linie komórkowe, komórki pierwotne, komórki macierzyste, drożdże, bakterie, itd.) z szybkością zamrażania -1°C/min w zamrażarce o temp. -80°C. 30 otw. na krioprobówki 1,0 lub 2,0 ml. Produkt wzorcowy: 2-3703 (Bionovo) | 2-3703 (Bionovo) |  | 1 szt. | 1
134 | drobne akcesoria laboratoryjne | Statyw do probówek typu Falcon 15ml | Statywy wykonane z polipropylenu medycznego. Przeznaczone do probówek typu Falcon o pojemności 15 ml, posiadają 50 numerowanych miejsc. Wygodne i poręczne w użytkowaniu o stabilnym kształcie, gwarantującym niewywrotność. Autoklawowalne.Wymiary: 213 x 130 x 50 mm. Produkt wzorcowy: B-0326 (Bionovo) | B-0326 (Bionovo) |  | 1 szt. | 5
135 | drobne akcesoria laboratoryjne | Statyw na probówki, PP, pow. 2 ml | Statyw ekonomiczny z polipropylenu, autoklawowalny, na probówki powyżej 2 ml. Średnica otworów: 16 mm, Rzędy: 5 x 12; 60 miejsc. Produkt wzorcowy: P-2032 (Bionovo) | P-2032 (Bionovo) |  | 1 szt. | 5
136 | drobne akcesoria laboratoryjne | Statyw na probówki, PP, 1,5-2ml | statyw na probówki 1,5 ml – 2 ml, z dwoma uchwytami. 80-miejscowy. Wykonany z polipropylenu. Odporny na temp. od -80°C do +125°C. Autoklawowalny. 5 szt./op. Produkt wzorcowy: B-3414 (Bionovo) | B-3414 (Bionovo) |  | 5 szt. | 1
137 | drobne akcesoria laboratoryjne | Statyw na probówki, PP, czterostronny | Statyw z polipropylenu przystosowany do wykorzystania wszystkich czterech stron. Zawiera: – 4 otwory o śr. 30 mm na probówki o poj. 50 ml; – 12 otworów o śr. 20 mm na probówki wirówkowe o poj. 15 ml; – 32 otwory o śr. 12 mm na probówki reakcyjne o poj. 1,5 i 2 ml; – 32 otwory o śr. 10 mm na probówki reakcyjne o poj. 0,5 ml. 5 szt./op. Produkt wzorcowy: 2-2693 (Bionovo) | 2-2693 (Bionovo) |  | 5 szt. | 1
138 | drobne akcesoria laboratoryjne | Statyw na probówki, PP, dwupoziomowy | Statyw na probówki - dwupoziomowy Przeznaczony na 20 probówek 1,5 i 2,0 ml. Wykonany z polipropylenu. Produkt wzorcowy: 2-1830 (Bionovo) | 2-1830 (Bionovo) |  | 1 szt. | 4
139 | drobne akcesoria laboratoryjne | Pojemniki do przechowywania | Pojemniki na drobny asortyment laboratoryjny. Wykonane z polipropylenu. IDo przechowywania i porządkowania drobnego asortymentu laboratoryjnego, takiego jak probówki, końcówki do pipet, nakrętki, kapsle itp. Posiadają przeźroczystą, zatrzaskową pokrywę i możliwość naklejenia etykiety z przodu. 100 x 75 x 165 mm. Produkt wzorcowy: L-0070 (Bionovo) | L-0070 (Bionovo) |  | 1 szt. | 5
140 | drobne akcesoria laboratoryjne | Pojemniki do przechowywania | Pojemniki na drobny asortyment laboratoryjny. Wykonane z polipropylenu. IDo przechowywania i porządkowania drobnego asortymentu laboratoryjnego, takiego jak probówki, końcówki do pipet, nakrętki, kapsle itp. Posiadają przeźroczystą, zatrzaskową pokrywę i możliwość naklejenia etykiety z przodu. 150 x 125 x 230 mm. Produkt wzorcowy: L-0075 (Bionovo) | L-0075 (Bionovo) |  | 1 szt. | 5
141 | drobne akcesoria laboratoryjne | Kuwety z PVC, 31x41x105 | Kuwety laboratoryjne wykonane z niełamliwego polichlorku winylu. Do przechowywania rozmaitych przedmiotów, kolor biały. Trwałe w temperaturach do +70 °C. Posiadają grzbiety na dnie. Wymiary 31 x 41 cm. Wysokosć 105 mm. Produkt wzorcowy: B-0467 (Bionovo) | B-0467 (Bionovo) |  | 1 szt. | 4
142 | drobne akcesoria laboratoryjne | Kuwety z PP, 37x31x75 | Kuwety laboratoryjne wykonane z polipropylenu. Do celów laboratoryjnych jak i do przechowywania rozmaitych przedmiotów. W kolorze białym. Posiadają grzbiety na dnie. Wymiary 370 x 310 x 75 mm. Poj. 3 l. Produkt wzorcowy: B-0242 (Bionovo) | B-0242 (Bionovo) |  | 1 szt. | 2
143 | drobne akcesoria laboratoryjne | Mikroprobówki typu Eppebdorf, 1,5 ml | Probówki typu Eppendorf 1.5 mL Odporne na wirowanie, bezbarwne, 1000 szt./op. | 0030125150 (Eppendorf) |  | 1000 szt. | 5
144 | drobne akcesoria laboratoryjne | Aluminiowe puszki na pipety, kwadratowe. | Aluminiowe puszki na pipety, kwadratowe. Puszki przeznaczone do przechowywania i sterylizowania pipet szklanych. Wykonane z aluminium. Długość użytkowa 26-34 cm, długość pokrywki 12 cm Spody oraz pokrywki dla ochrony pipet wyłożone są silikonem odpornym na wysokie temperatury (do +160ºC). Podłużne rowki gwarantują pewność uchwytu. | BioNovo 2-2094 |  | 1 szt. | 2
145 | drobne akcesoria laboratoryjne | Pipety serologiczne 1 ml, sterylne | Pipety serologiczne 1ml przezroczyste, ze skalibrowaną podziałką dla dokładnego opróżniania na poziomie dokładności ±3% i kolorowymi paskami ułatwiającymi szybką identyfikację objętości. Nie pirogeniczne. Z bawełnianą wtyczką, pakowane indywidualnie o objętości 1mL | VWR: 612-3707 |  | 1000 szt. | 1
146 | drobne akcesoria laboratoryjne | Pipety serologiczne 2 ml, sterylne | Pipety serologiczne 2ml przezroczyste, ze skalibrowaną podziałka dla dokładnego opróżniania na poziomie dokładności ±3% i kolorowymi paskami ułatwiającymi szybką identyfikację objętości. Nie pirogeniczne, sterylne, z bawełnianą wtyczką, pakowane indywidualnie o objętości 2 mL | VWR 612-3704 |  | 800 szt. | 1
147 | drobne akcesoria laboratoryjne | Mikroprobówki typu Eppebdorf, 1,5 ml | Ultra oczyszczone mikroprobówki o pojemności 1,5 ml, z podziałką, autoklawowalne i nadające się do mrożenia z płaską zatyczką, łatwe w otwarciu, mogące wytrzymać ultra szybkie wirowanie do RCF 40 000 x g pasujące do wszystkich standardowych oraz wysokopojemnych wirówek z płaską zatyczka, która może być łatwo oznakowana i przebita, zawierające specjalny 90 ° zawias, pozwalający na łatwe zamknięcie jedną ręką podczas pipetowania, dobre do wirowania fenolu/chloroformu każda seria testowana i gwarantująca brak RNazy i DNazy. 500 sztuk w opakowaniu | VWR 211-0015 |  | 500 szt. | 16
148 | drobne akcesoria laboratoryjne | okrogłodenne probówki, sterylne o pojemności 5 ml | Sterylne,wolne od RNAz, okrągłe dno wykonane z polystrenu, o wymiarach 12x75mm, z korkiem nasadowym, dwupozycyjnym( pełne zamknięcie, lub częściowe z wentylacją) 1000 sztuk w opakowaniu | Falcon, 352054 |  | 1000 szt. | 1
149 | drobne akcesoria laboratoryjne | końcówki do pipet Brand o pojemności 0,5 - 5 mL | koncówki do pipet Brand o pojemności 0,5 - 5 mL, wykonane z polipropylenu, pakowane w worki po 200 sztuk | Brand 702595 |  | 200 szt. | 1
150 | drobne akcesoria laboratoryjne | próbówki stożkowe typu Falcon o pojemnośći 15 mL | probówki wirówkowe o pojemnosci 15 mL, polipropylenowe, z dnem stożkowym, z podziałką, średnica 17mm, długość 120 mm, sterylne, pasujące do standardowych wirówek, pakowane po 50 szt. | Bionovo B-3692 |  | 50 szt. | 2
151 | drobne akcesoria laboratoryjne | butelki do hodowli komórkowych o powierzchni 25 cm2 | butelki do hodowli komórkowych o powierzchni roboczej 25 cm2, z wentylacją, przystosowane do hodowli komórek adherentnych (TC-treated), sterylne, wolne od nukleaz, apirogenne, pakowane w worki po 10 sztuk, opakowanie 200 sztuk | VWR 734-2311 |  | 200 szt. | 3
152 | drobne akcesoria laboratoryjne | Bateria SR44SW | Bateria guzikowa typu SR44SW |  |  | 1 szt. | 10
153 | drobne akcesoria laboratoryjne | końcówki do pipet 1-200 ul | niesterylne, do pipet BRAND | 613-0732 / VWR |  | 960 szt. | 3
154 | drobne akcesoria laboratoryjne | Końcówki do pipet 100-1000 ul, sterylne | do pipet BRAND, pojemność 100 -1000 µl, bezbarwne, sterylne | 613-0345 / VWR |  | 576 szt. | 3
155 | drobne akcesoria laboratoryjne | końcówki typu Zip Tip | końcówki do pipet z medium chromatograficznym, 0.6 µL C18 złoże, do odsalania i zatężania peptydów i małych białek | Sigma Aldrich Nr kat: ZTC18S096 |  | 96 szt. | 1
156 | drobne akcesoria laboratoryjne | KOŃCÓWKI DO PIPET EPPENDORF 1-200ul | autoklawowalne,niesterylne, OPAK. 1000 SZT | 613-0892/VWR |  | 1000 szt. | 25
157 | drobne akcesoria laboratoryjne | KOŃCÓWKI DO PIPET EPPENDORF 50-1000µL | autoklawowalne,niesterylne, OPAK. 1000 SZT | EPPE0030000.919/VWR |  | 1000 szt. | 20
158 | drobne akcesoria laboratoryjne | KOŃCÓWKI DO PIPET EPPENDORF 0.1-10ul | autoklawowalne,niesterylne, OPAK. 1000 SZT | VWRI613-0364/VWR |  | 1000 szt. | 8
159 | drobne akcesoria laboratoryjne | Końcówki do pipet Eppendorf Reference, sterylne z filtrem 1-200ul | końcówki 200ul, sterylne końcówki 1-200 ul z filtrem, o niskiej retencji, pakowane w statywach (wolne od RNaz/DNaz, ludzkiego DNA i endotoksyn, niepirogenne) op. 960 sztuk | VWRI732-1489/VWR |  | 960 szt. | 10
160 | drobne akcesoria laboratoryjne | Końcówki do pipet Eppendorf Reference, sterylne z filtrem 100-1000ul | końcówki 1000ul, sterylne końcówki 100-1000 ul z filtrem, o niskiej retencji, pakowane w statywach (wolne od RNaz/DNaz, ludzkiego DNA i endotoksyn, niepirogenne) op. 960 sztuk | BITXM-1000-9FC/VWR |  | 960 szt. | 6
161 | drobne akcesoria laboratoryjne | Końcówki do pipet Eppendorf Reference, sterylne z filtrem 0,1-10uL | końcówki 10ul, sterylne końcówki 0,1-10 ul z filtrem, o niskiej retencji, pakowane w statywach (wolne od RNaz/DNaz, ludzkiego DNA i endotoksyn, niepirogenne) op. 960 sztuk | VWRI732-1486/VWR |  | 1152 szt. | 4
162 | drobne akcesoria laboratoryjne | Końcówki do pipet 1-200μl | ze znacznikiem, 1000szt./op. | HTL nr kat. 30221/LabEmpire |  | 1000 szt. | 80
163 | drobne akcesoria laboratoryjne | Kapilarne końcówki do pipet 1-200ul, do nakładania próbek na żel | okrągła (grubość kapilary: 0,5 mm) | 612-5008/VWR |  | 400 szt. | 5
164 | drobne akcesoria laboratoryjne | PROBÓWKI PCR 0.5 ML Z PŁASKĄ POKRYWKĄ | Probówki do reakcji PCR, 0,5 ml, plaska pokrywka, wolne od RNaz, DNaz i endotoksyn | RATI8610007/VWR |  | 1000 szt. | 1
165 | drobne akcesoria laboratoryjne | Mikroprobówki typu Eppebdorf, 1,5 ml | wirowanie co najmniej 30 tys. G, system zamykania analogiczny do SafeSeal (ochrona przed przypadkowym otwarciem), wytrzymałość na grzanie do 100oC; op. 2000 sztuk | SARS72.706/VWR |  | 2000 szt. | 25
166 | drobne akcesoria laboratoryjne | 96- DOŁKOWE PŁYTKI DO TESTÓW ELISA, BEZBARWNE | powierzchnia adsorbująca hydrofilowo/hydrofobowa, C-kształtne dno, 350ul pojemności na dołek; op. 60 sztuk | NUNC430341/VWR |  | 60 szt. | 8
167 | drobne akcesoria laboratoryjne | płytki 96-dołkowe do ELISY | płytki polistyrenowe do testów ELISA, powierzchnia posiadająca zbliżoną ilość domen hdrofilowych i hydrofobowych, kształt dna typu C prodkuct wzorcowy: NUNc MaxiSorp C-Shape | 735-0079P/ vwr |  | 60 szt. | 10
168 | drobne akcesoria laboratoryjne | Płytki 96-dołkowe do PCR | białe; podwyższona odporność na warunki reakcji PCR; umożliwiające przechowywanie próbek w -80oC; czarne oznakowanie dołków; dopasowane do standardów ANSI/SBS; niewiążące DNA; wolne od DNaz, RNaz i zanieczyszczeń kwasami nukleinowymi; koniecznie zgodne z urządzeniem Biorad CFX Connect Real-Time System; op. 50 sztuk | HSP9601 / BioRad |  | 50 szt. | 10
169 | drobne akcesoria laboratoryjne | Folia uszczelniająca do płytek PCR | koniecznie optycznie czysty poliester; zachowująca właściwości adhezyjne do -40oC; odpowiednio szczelna dla reakcji PCR w małych objętościach (5ul dla płytek 384 dołkowych i 10ul dla 96 dołkowych); wolna od DNaz, RNaz i kwasów nukleinowych; op. 100 sztuk | MSB1001 / BioRad |  | 100 szt. | 5
170 | drobne akcesoria laboratoryjne | Płytki Petriego, 100 mm | Średnica 100 mm, wysokość 15 mm, sterylne, op. 500 sztuk | VWR, 391-2002 |  | 500 szt. | 2
171 | drobne akcesoria laboratoryjne | Głaszczki L-kształtne | L kształtne, sterylne, pakowane osobno, op. 500 sztuk | VWR, 612-1561 |  | 5 szt. | 1
172 | drobne akcesoria laboratoryjne | BUTELKI DO HODOWLI KOM. 75 CM2, ZAKRĘTKA Z WENTYLACJĄ, STERYLNE | traktowane do hodowli tkankowych; przezroczyste odpowiednio do obserwacji mikroskopowych; op. 100 sztuk | VWR, 734-2313 |  | 100 szt. | 3
173 | drobne akcesoria laboratoryjne | BUTELKI DO HODOWLI KOM. 12,5 CM2 ZAKRĘTKA Z WENTYLACJĄ STERYLNE | traktowane do hodowli tkankowych; przezroczyste odpowiednio do obserwacji mikroskopowych; op. 200 sztuk | VWR, 734-2309 |  | 200 szt. | 1
174 | drobne akcesoria laboratoryjne | PŁYTKI DO HODOWLI KOM. 96-DOŁK. Sterylne | traktowane do hodowli tkankowych; płaskie dno; przezroczyste odpowiednio do obserwacji mikroskopowych; w zestawie z pokrywką; op. 100 sztuk | VWR, 734-2327 |  | 100 szt. | 10
175 | drobne akcesoria laboratoryjne | PŁYTKI DO HODOWLI KOM. 24-DOŁK. STERYLNE, 100szt. | traktowane do hodowli tkankowych; przezroczyste odpowiednio do obserwacji mikroskopowych; w zestawie z pokrywką; op. 100 sztuk | VWR, 734-2325 |  | 100 szt. | 2
176 | drobne akcesoria laboratoryjne | PŁYTKI DO HODOWLI KOM. 12-DOŁK. STERYLNE, 100szt. | traktowane do hodowli tkankowych; przezroczyste odpowiednio do obserwacji mikroskopowych; w zestawie z pokrywką; op. 100 sztuk | VWR, 734-2324 |  | 100 szt. | 1
177 | drobne akcesoria laboratoryjne | PŁYTKA 96-DOŁKOWA PRZEZROCZYSTA DO POMIARÓW UV | musi umożliwiać pomiary co najmniej przy 260 i 280nm; objętość dołka ok. 350ul; op. 40 sztuk | VWR, 736-0231 |  | 40 szt. | 2
178 | drobne akcesoria laboratoryjne | Krioprobówka samostojąca, 2ml | Sterylne, pakowane pojedynczo, skalibrowana podziałka dla dokładnego opróżniania na poziomie dokłaności +/- 3%, nie pirogeniczne | VWR, 720-0997 |  | 1000 szt. | 1
179 | drobne akcesoria laboratoryjne | PIPETA PASTEURA 2ML | Pipeta Pasteura z podziałką, niesterylna, 2 ml, 155 mm; op. 500 sztuk | 612-1744/VWR |  | 500 szt. | 2
180 | drobne akcesoria laboratoryjne | PIPETA PASTEURA 5ML CIENKA KOŃCÓWKA | z podziałką, niesterylna, 144 mm dł, 5 ml; op. 500 sztuk | 612-2856/VWR |  | 500 szt. | 4
181 | drobne akcesoria laboratoryjne | PIPETA PASTEURA POJ. CAŁK. 4.6ML STERYLNA PAKOWANA POJEDYNCZO | pojemność całkowita 4.6ML STERYLNA PAKOWANA POJEDYNCZO, opakowanie 500 szt. | 612-4481 / VWR |  | 500 szt. | 4
182 | drobne akcesoria laboratoryjne | NACZYNIE NA REAGENTY STERYLNE | rynienka umożliwiająca pobranie cieczy pipetą wielokanałową; pakowane pojedynczo lub maksymalnie po kilka sztuk; op. 200 sztuk | VWRI613-1183/VWR |  | 200 szt. | 1
183 | drobne akcesoria laboratoryjne | Strzykawki jednorazowe bez igły 1 ml | Sterylne, pakowane osobno, wolne od lateksu i PVC, skala 0,01 ml, 100 szt. | BRAU9166017V/VWR |  | 100 szt. | 2
184 | drobne akcesoria laboratoryjne | STRZYKAWKA 20ML LUERLOCK BEZ IGŁY | Sterylne, pakowane osobno, końcówka Luer Lock, 100 szt. | 613-2010 /VWR |  | 100 szt. | 1
185 | drobne akcesoria laboratoryjne | STRZYKAWKA 10/12ML BEZ IGŁY LUERLOCK | Sterylne, pakowane osobno, końcówka Luer Lock, 100 szt. | 613-2008 /VWR |  | 100 szt. | 1
186 | drobne akcesoria laboratoryjne | Strzykawka jednoraz. 5 ml luer lock bez igły | Sterylne, pakowane osobno, końcówka Luer Lock, 100 szt. | 613-2006 /VWR |  | 100 szt. | 1
187 | drobne akcesoria laboratoryjne | STRZYKAWKA 3ML 3CZĘŚCI LUERLOCK | Sterylne, pakowane osobno, końcówka Luer Lock, 3 częściowe, podziałka 0,1 ml, 100 szt. | HSWA8300005762/VWR |  | 100 szt. | 1
188 | drobne akcesoria laboratoryjne | Igły do strzykawek 0,41 mm | sterylne, pakowane osobno, wysokość 20mm, średnica zewnętrzna 0,41mm, 100 szt. | 613-3154 / VWR |  | 100 szt. | 2
189 | drobne akcesoria laboratoryjne | Igły do strzykawek 0,91 mm | sterylne, pakowane osobno, wysokość 40mm, średnica zewnętrzna 0,91mm, 100 szt. | HSWA8300025263/VWR |  | 100 szt. | 2
190 | drobne akcesoria laboratoryjne | FILTR STRZYKAWKOWY 0,2 µm, 25 mm | sterylne, pakowane osobno, membrana z octanu celulozy, rozmiar porów 0,2 µm, średnica 25mm, 50 szt. | VWRI514-0061/VWR |  | 50 szt. | 10
191 | drobne akcesoria laboratoryjne | FILTRY STRZYKAWKOWE 0,2 µm, 32 mm | sterylne, pakowane osobno, membrana z octanu celulozy, rozmiar porów 0,2 µm, średnica 32mm, 50 szt. | 514-4131BTU / VWR, 50 szt. |  | 50 szt. | 2
192 | drobne akcesoria laboratoryjne | FILTRY STRZYKAWKOWE 0,45 µm, 25 mm | sterylne, pakowane osobno, membrana z octanu celulozy, rozmiar porów 0,45 µm, średnica 25mm, 50 szt. | 514-0063 / VWR |  | 50 szt. | 2
193 | drobne akcesoria laboratoryjne | Wirówkowe jednostki filtracyjne 100kDa 15ml próbki | wertykalna membrana z regenerowanej celulozy uszczelniona termicznie; odzysk próbki powyżej 90%; przezroczyste z możliwością obserwacji stopnia zagęszczenia próbki; wygodny dostęp dla pipety; martwa objętość (kieszonka) zapobiegająca zbyt dużej koncentracji i utracie próbki; op. 8 sztuk | 516-0559/VWR |  | 8 szt. | 5
194 | drobne akcesoria laboratoryjne | Wirówkowe jednostki filtracyjne 50kDa 15ml próbki | wertykalna membrana z regenerowanej celulozy uszczelniona termicznie; odzysk próbki powyżej 90%; przezroczyste z możliwością obserwacji stopnia zagęszczenia próbki; wygodny dostęp dla pipety; martwa objętość (kieszonka) zapobiegająca zbyt dużej koncentracji i utracie próbki; op. 8 sztuk | 516-0627/VWR |  | 8 szt. | 5
195 | drobne akcesoria laboratoryjne | Wirówkowe jednostki filtracyjne 30kDa 15ml próbki | wertykalna membrana z regenerowanej celulozy uszczelniona termicznie; odzysk próbki powyżej 90%; przezroczyste z możliwością obserwacji stopnia zagęszczenia próbki; wygodny dostęp dla pipety; martwa objętość (kieszonka) zapobiegająca zbyt dużej koncentracji i utracie próbki; op. 8 sztuk | 516-0557/VWR |  | 8 szt. | 5
196 | drobne akcesoria laboratoryjne | Wirówkowe jednostki filtracyjne 10kDa 15ml próbki | wertykalna membrana z regenerowanej celulozy uszczelniona termicznie; odzysk próbki powyżej 90%; przezroczyste z możliwością obserwacji stopnia zagęszczenia próbki; wygodny dostęp dla pipety; martwa objętość (kieszonka) zapobiegająca zbyt dużej koncentracji i utracie próbki; op. 8 sztuk | 516-0555/VWR |  | 8 szt. | 5
197 | drobne akcesoria laboratoryjne | Wirówkowe jednostki filtracyjne, 3kDa 15ml próbki | wertykalna membrana z regenerowanej celulozy uszczelniona termicznie; odzysk próbki powyżej 90%; przezroczyste z możliwością obserwacji stopnia zagęszczenia próbki; wygodny dostęp dla pipety; martwa objętość (kieszonka) zapobiegająca zbyt dużej koncentracji i utracie próbki; op. 8 sztuk | MILFUFC900308/VWR |  | 8 szt. | 5
198 | drobne akcesoria laboratoryjne | Wirówkowe jednostki filtracyjne, 1000kDa 6ml próbki | wertykalna membrana z PES; odzysk próbki powyżej 90%; przezroczyste z możliwością obserwacji stopnia zagęszczenia próbki; wygodny dostęp dla pipety; martwa objętość (kieszonka) zapobiegająca zbyt dużej koncentracji i utracie próbki; op. 25 sztuk | 512-3780/VWR |  | 25 szt. | 3
199 | drobne akcesoria laboratoryjne | Wirówkowe jednostki filtracyjne, 1000kDa 20ml próbki | wertykalna membrana z PES; odzysk próbki powyżej 90%; przezroczyste z możliwością obserwacji stopnia zagęszczenia próbki; wygodny dostęp dla pipety; martwa objętość (kieszonka) zapobiegająca zbyt dużej koncentracji i utracie próbki; op. 12 sztuk | 512-3788/VWR |  | 12 szt. | 3
200 | drobne akcesoria laboratoryjne | ZESTAW FILTRACYJNY 1000ML 0,2µM PES ST | Membrana PES ST, 0,2µM, 1000ml, pakowane indywidualnie, do sterylizacji | VWRI514-0334/VWR |  | 12 szt. | 10
201 | drobne akcesoria laboratoryjne | ZESTAW FILTRACYJNY 500ML 0,2µM PES ST | Membrana PES ST, 0,2µM, 500ml, pakowane indywidualnie, do sterylizacji | VWRI514-0332/VWR |  | 12 szt. | 10
202 | drobne akcesoria laboratoryjne | Płytki do screeningu hybrydom | Sterylne, przezroczyste, do screeningu hybrydom, | 735-0022/VWR |  | 50 szt. | 4
203 | drobne akcesoria laboratoryjne | zestaw do filtracji wielokrotnego użytku (bez butelki) | Zestawy do filtracji próżniowej, wykonane z PSF, wielokrotnego użytku, autoklawowalne, nakręcany na butelkę z gwintem 45 mm, kompatybilny z membranami 47 lub 50 mm (bez butelki) | Bionovo, N-0344 |  | 1 szt. | 1
204 | drobne akcesoria laboratoryjne | membarny do filtracji | Sączki membranowe, z PES (poliaryloeterosulfon) - 47 mm - 0,22 µm, 100 sztuk w opak., możliwość autoklawowania | Bionovo,B-1964 |  | 100 szt. | 4
205 | drobne akcesoria laboratoryjne | zestaw mieszadełek magnetycznych | zestaw zawierajacy 18 (lub więcej) mieszadełek magnetycznych rożnych rozmiarów | Bionovo, B-3563 |  | 1 kpl. | 1
206 | drobne akcesoria laboratoryjne | zestaw mieszadełek magnetycznych | Owalne mieszadełka magnetyczne w powłoce z teflonu, 13 sztuk (lub więcej ) mieszadełek w różnych rozmiarach | Bionovo, 6-2080 |  | 1 kpl. | 1
207 | drobne akcesoria laboratoryjne | mieszadełko magnetyczne do kuwet | Mieszadełko magnetyczne przeznaczone do kuwet standardowych o długości 10 mm, w powłoce teflonowej | Bionovo, 6-2053 |  | 1 szt. | 10
208 | drobne akcesoria laboratoryjne | Butelki polipropylenowe do pożywki hodowlanej | nadające się do wielokrotnego autoklawowania, pojemność 500 ml, średnica gwintu 38 mm, 48szt w paczce | 2016-0500/thermofisher |  | 48 szt. | 1
209 | drobne akcesoria laboratoryjne | Probówki stożkowe typu Falcon poj. 50ml | Probówki stożkowe typu Falcon z zakretką - 50 ml - podziałka co 5 ml 100 sztuk | Bionovo B-2327 |  | 100 szt. | 50
210 | drobne akcesoria laboratoryjne | Końcówki z fazowanym zakończeniem 100-1000 µl | Końcówki z fazowym zakończeniem 100-1000 µl, do pipet firmy HTL obj. 100-1000 µl) 1000 sztuk | HTL nr kat. 31001 |  | 1000 szt. | 3
211 | drobne akcesoria laboratoryjne | Końcówki z fazowanym zakończeniem 1-200 µl | Końcówki do pipet HTL. Końcówki z fazowanym zakończeniem 1-200 μl. W worku niejałowe. | HTL nr kat. 30221 |  | 1000 szt. | 23
212 | drobne akcesoria laboratoryjne | Końcówki do pipet 200-1000 µl | standard – 200-1000 µl – niebieskie (do pipet firmy Socorex, poj. 100-1000 µl) 1000 sztuk | Bionovo E-1001 |  | 1000 szt. | 3
213 | drobne akcesoria laboratoryjne | Końcówki do pipet 1 – 200 µl | standard – 1 – 200 µl – żółte (do pipet firmy Socorex, poj. 10-100 µl) 1000 sztuk | Bionovo E-1000 |  | 1000 szt. | 3
214 | drobne akcesoria laboratoryjne | Probówki stożkowe typu Falcon poj. 15ml, sterylne | Jałowe probóki polipropylenowe, stożkowodenne, wytrzymują zamrażenie w -80°C. Skalowane z podziałką. Nietoksyczne, niskie wiązanie białek. 15ml | 352096 /Falcon |  | 50 szt. | 5
215 | drobne akcesoria laboratoryjne | Końcówki do pipet 10ul, Końcówki sterylne. Wymaganie sterylności końcówek ART oraz czystość od RNazy, DNazy, ATP, DNA oraz endotoksyn. | Końcówki o pojemności 10μl, pakowane po 96 sztuk x 10 pudełek, pre-sterylne z filtrem. Wymagania: końcówki niskoretencyjne, wykonane z wysokiej jakości polimeru S3 w celu zwiększenia dokładności pipetowania; filtr wykonany z HDPE – High Density PolyEthylene; dokładność pobierania i wydawania cieczy - 0,1%; pudełko przyjazne środowisku, wyprodukowane przy użyciu surowców wtórnych, z możliwie najmniejszą ilością tworzyw sztucznych; sterylizacja metodą radiacyjną (electron beam radiation); końcówki wolne od nukleazy, poziom wrażliwości wynosi mniej niż 3,4 x 10-11 Kunitz dla RNazy oraz 1,7 x 10-11 Kunitz dla DNazy oraz wolne od endotoksyn, czułość testu wynosi 0,06 EU/ml; długość całkowita końcówki 45,72 mm, wewnętrzna średnica wylotu końcówki: ID (internal dimension) Φ = 0,46 mm. | 732-1486H / VWR |  | 1152 szt. | 30
216 | drobne akcesoria laboratoryjne | Końcówki do pipet 20ul, Końcówki sterylne. Wymaganie sterylności końcówek ART oraz czystość od RNazy, DNazy, ATP, DNA oraz endotoksyn. | Końcówki o pojemności 20μl, pakowane po 96 sztuk x 10 pudełek, pre-sterylne z filtrem. Wymagania: końcówki niskoretencyjne, wykonane z wysokiej jakości polimeru S3 w celu zwiększenia dokładności pipetowania; filtr wykonany z HDPE – High Density PolyEthylene; dokładność pobierania i wydawania cieczy - 0,1%; pudełko przyjazne środowisku, wyprodukowane przy użyciu surowców wtórnych, z możliwie najmniejszą ilością tworzyw sztucznych; sterylizacja metodą radiacyjną (electron beam radiation); końcówki wolne od nukleazy, poziom wrażliwości wynosi mniej niż 3,4 x 10-11 Kunitz dla RNazy oraz 1,7 x 10-11 Kunitz dla DNazy oraz wolne od endotoksyn, czułość testu wynosi 0,06 EU/ml; | 732-1488H / VWR |  | 960 szt. | 30
217 | drobne akcesoria laboratoryjne | Końcówki do pipet 200ul, sterylne. | Końcówki o pojemności 200μl, pakowane po 96 sztuk x 10 pudełek, pre-sterylne z filtrem. Wymagania: końcówki niskoretencyjne, wykonane z wysokiej jakości polimeru S3 w celu zwiększenia dokładności pipetowania; filtr wykonany z HDPE – High Density PolyEthylene; dokładność pobierania i wydawania cieczy - 0,1%; pudełko przyjazne środowisku, wyprodukowane przy użyciu surowców wtórnych, z możliwie najmniejszą ilością tworzyw sztucznych; sterylizacja metodą radiacyjną (electron beam radiation); końcówki wolne od nukleazy, poziom wrażliwości wynosi mniej niż 3,4 x 10-11 Kunitz dla RNazy oraz 1,7 x 10-11 Kunitz dla DNazy oraz wolne od endotoksyn, czułość testu wynosi 0,06 EU/ml; | 732-1489H / VWR |  | 960 szt. | 30
218 | drobne akcesoria laboratoryjne | Końcówki do pipet 1000ul, sterylne. | Końcówki o pojemności 1000μl, pakowane po 96 sztuk x 10 pudełek, pre-sterylne z filtrem. Wymagania: końcówki niskoretencyjne, wykonane z wysokiej jakości polimeru S3 w celu zwiększenia dokładności pipetowania; filtr wykonany z HDPE – High Density PolyEthylene; dokładność pobierania i wydawania cieczy - 0,1%; pudełko przyjazne środowisku, wyprodukowane przy użyciu surowców wtórnych, z możliwie najmniejszą ilością tworzyw sztucznych; sterylizacja metodą radiacyjną (electron beam radiation); końcówki wolne od nukleazy, poziom wrażliwości wynosi mniej niż 3,4 x 10-11 Kunitz dla RNazy oraz 1,7 x 10-11 Kunitz dla DNazy oraz wolne od endotoksyn, czułość testu wynosi 0,06 EU/ml; długość całkowita końcówki 81,788 mm, wewnętrzna średnica wylotu końcówki: ID (internal dimension) Φ = 0,889 mm. | 732-1491H / VWR |  | 576 szt. | 30
219 | drobne akcesoria laboratoryjne | Filtry strzykawkowe | Wielkość porów 0,2um, membrana wykonana z polyethersulfonu (PES) 100 szt. | 99722/Genos |  | 200 szt. | 1
220 | drobne akcesoria laboratoryjne | Filtry strzykawkowe | Wielkość porów 0,1um, membrana wykonana z polyethersulfonu (PES) | 514-0544 / VWR |  | 100 szt. | 1
221 | drobne akcesoria laboratoryjne | Butelki do hodowli komórek pojemność 250ml , wentylowane z korkiem wyposażonym w filtr, 60 butelek w opakowaniu | Jałowe butelki do hodowli komórkowej wykonane z wysokojakościowego polistyrenu z kolorowymi polietylenowymi nakrętkami sterylizowane promieniowaniem gamma. Skośna rynna szyjki butelki ułatwia wymianę pożywki. Butelki wyposażone są w podziałkę i pole do zapisu informacji. Nakrętki z wentylacją wyposażone są w hydrofobowy filtr membranowy 0,2µm, zapewniający równomierną wymianę gazową. Butelki przeznaczone do hodowli komórek adherentnych na powierzchniach tradycyjnych (tissue culture treated). Pirogenność poniżej 0.1 EU/mL, Wymaganie spełniania norm EN ISO 9001 i EN ISO 13485 . | 353136/ DIAGMED |  | 60szt. | 10
222 | drobne akcesoria laboratoryjne | Butelki do hodowli komórek pojemność 50ml , wentylowane z korkiem wyposażonym w filtr, 100 butelek w opakowaniu | Jałowe butelki do hodowli komórkowej wykonane z wysokojakościowego polistyrenu z kolorowymi polietylenowymi nakrętkami sterylizowane promieniowaniem gamma. Skośna rynna szyjki butelki ułatwia wymianę pożywki. Butelki wyposażone są w podziałkę i pole do zapisu informacji. Nakrętki z wentylacją wyposażone są w hydrofobowy filtr membranowy 0,2µm, zapewniający równomierną wymianę gazową. Butelki przeznaczone do hodowli komórek adherentnych na powierzchniach tradycyjnych (tissue culture treated). Pirogenność poniżej 0.1 EU/mL, Wymaganie spełniania norm EN ISO 9001 i EN ISO 13485 . | 353108/DIAGMED |  | 100 szt. | 7
223 | drobne akcesoria laboratoryjne | Zdrapywacze z cienkim elastycznym dwupozycyjnym ostrzem do hodowli komórkowych. 100 sztuk w opakowaniu | Zdrapywacze z cienkim elastycznym dwupozycyjnym ostrzem do hodowli komórkowych, rączka 25 cm - ostrze 1.8 cm | 710001/ HKGPB052, Genoplast |  | 100 szt. | 7
224 | drobne akcesoria laboratoryjne | Wymazówka z wacikiem wiskozowym, w probówce transportowej, sterylna, bez podłoża transportowego, jedno opakowanie zawiera 150 sztuk | Wymazówka z wacikiem wiskozowym, w probówce transportowej, sterylna, bez podłoża transportowego, jedno opakowanie zawiera 150 sztuk | B-2394, Bionovo |  | 150 szt. | 1
225 | drobne akcesoria laboratoryjne | Mikroprobówki typu Eppebdorf, 1,5 ml, sterylne | Probówki wirówkowe 1.5ml typu Eppendorf z zamknięciem Lock up. Pozostałe parametry: materiał: polipropylen (USP Grade VI), bezbarwne, ze skalą pomiarową oraz matowym polem do opisu, stożkowe, cienkościenne, wolne od DNaz i RNaz, inhibitorów PCR, ludzkiego DNA. Produkt wykonany zgodnie z Normą ISO11137:200 | 615001, Nest Scientific Biotechnology |  | 5000 szt. | 5
226 | drobne akcesoria laboratoryjne | Sterylne probówki 0.2ml do PCR, szczelne zamkniecie (utrata w stopniu mniejszym niż 0.2%), w worku 1000szt, | Sterylne probówki 0.2ml do PCR, szczelne zamkniecie (utrata w stopniu mniejszym niż 0.2%), zawartość ednotoksyn. Pozostałe parametry: probówki do PCR 0.2ml z płaskim wieczkiem, materiał: polipropylen (USP Grade VI), bezbarwne, stożkowe, cienkościenne, wolne od DNaz i RNaz, inhibitorów PCR, ludzkiego DNA. Produkt wykonany zgodnie z Normą ISO11137:200 Produkt Posiada Certfikat ISO 9001:2008 EN ISO 13485:2003, EN ISO 14971:2009, EN 980:2008, EN ISO 18113-2:2009; EN ISO 18113-3:2009 | 401001, Nest Scientific Biotechnology |  | 3000 szt. | 3
227 | drobne akcesoria laboratoryjne | Sterylne mikroprobówki do Real- Time 0.2ml 8-Strip, bezbarwne, z płaskim wieczkiem | Wymagania i parametry: * polipropylen-w jakości medycznej, biologicznie obojętny o wysokiej gęstości * odporny chemicznie o podwyższonej przezroczystości * stożkowe * płaskie wieczko * matowe pole do opisu, możliwość pisania na wieczku * oznaczenia numeryczne * Thin-wall-ultra: cienkościenny plastik zapewnia szybkie nagrzewanie i chłodzenie * super przezroczysta probówka oraz wieczko * zakres temperatur: stabilne od -20°C do 100°C * możliwość zamrażania: do -80° C | GP328PDRP, Genoplast |  | 1000 szt. | 1
228 | drobne akcesoria laboratoryjne | Strzykawki 5 ml | Jałowa, niepirogenna, typu luer lock | Dowolny producent |  | 100 szt. | 1
229 | drobne akcesoria laboratoryjne | Strzykawki 10 ml | Jałowa, niepirogenna, typu luer lock | Dowolny producent |  | 100 szt. | 1
230 | drobne akcesoria laboratoryjne | Pudełko na 100szt szkiełek mikroskopowych plastikowe | Pudełko plastikowe an 100 preparatów z polem do opisu. | 7.027.431.001/Equimed lub VWR |  | 1 szt. | 5
231 | drobne akcesoria laboratoryjne | Krioprobówki z PP z gwintem wewnętrznym i uszczelką opakowanie: 500 szt. | Sterylne. Wolne od DNaz, RNaz, endotoksyn i obcego DNA. | B-0823/Bionovo |  | 500 szt. | 2
232 | drobne akcesoria laboratoryjne | Ampułki ze szkła Fiolax Przeźroczyste | Zgodne z DIN 58 377. Jednakowa grubość ścianek. Wyposażone w pierścień ułatwiający usunięcie górnej części ampułki. Pojemnośćć 2 ml. | Bionovo, LabEmpire/B-1260 |  | 100 szt. | 3
233 | drobne akcesoria laboratoryjne | wielodołkowe płytki do hodowli komórkowych, sterylne | Falcon® Cell Culture Inserts, Sterile, Corning® lub równoważne Membrana wykonana z PET.Posiadają pojedyncze, cylindryczne pory o wielkości 0,4 µm. Jałowe, pakowane indywidualnie. 24 dołkowe. Opakowanie 48 sztuk | Przykładowy produkt VWR, Thermoscientific/353095 |  | 48 szt. | 4
234 | drobne akcesoria laboratoryjne | Końcówki do dozownika | Końcówki do dozownika o objętości 0,1ml .100 szt (4 torby po 25 szt.) | Przykładowy produkt Eppendorf 0030089405 |  | 25 szt. | 4
235 | drobne akcesoria laboratoryjne | Końcówki do dozownika | Końcówki do dozownika o objętości 0,2ml. 100 szt (4 torby po 25 szt.) | Przykładowy produkt Eppendorf 0030089413 |  | 25 szt. | 4
236 | drobne akcesoria laboratoryjne | Końcówki do dozownika | Końcówki do dozownika o objętości 0,5ml. 100 szt (4 torby po 25 szt.) | Przykładowy produkt Eppendorf 0030089421 |  | 25 szt. | 4
237 | drobne akcesoria laboratoryjne | Końcówki do dozownika | Końcówki do dozownika o objętości 1,0ml. 100 szt (4 torby po 25 szt.) | Przykładowy produkt Eppendorf 0030089430 |  | 25 szt. | 4
238 | drobne akcesoria laboratoryjne | Końcówki do dozownika | Końcówki do dozownika o objętości 2,5ml 100 szt (4 torby po 25 szt.) | Przykładowy produkt Eppendorf 0030089448 |  | 25 szt. | 4
239 | drobne akcesoria laboratoryjne | Końcówki do dozownika | Końcówki do dozownika o objętości 5,0ml 100 szt (4 torby po 25 szt.) | Przykładowy produkt Eppendorf 0030089456 |  | 25 szt. | 4
240 | drobne akcesoria laboratoryjne | Końcówki do dozownika | Końcówki do dozownika o objętości 10,0ml 100 szt (4 torby po 25 szt.) | Przykładowy produkt Eppendorf 0030089464 |  | 25 szt. | 4
241 | drobne akcesoria laboratoryjne | Naczynka wagowe niebieskie rozmiar II | Elastyczne naczynka wagowe przeznaczone do substancji ciekłych i stałych. Wykonane z PS. Kolor niebieski. Podczas ważenia jasnego proszku można z łatwością rozpoznać czy w naczynku pozostały resztki substancji ważonej. Odporne na temperatury do +93°C.. Pojemność 7 ml. | Przykładowy produkt 1-1130/Bionovo |  | 100 szt. | 2
242 | drobne akcesoria laboratoryjne | Naczynka wagowe niebieskie rozmiar I | Elastyczne naczynka wagowe przeznaczone do substancji ciekłych i stałych. Wykonane z PS. Kolor niebieski. Podczas ważenia jasnego proszku można z łatwością rozpoznać czy w naczynku pozostały resztki substancji ważonej. Odporne na temperatury do +93°C. Pojemność 100 ml. | Przykładowy produkt 1-1131/Bionovo |  | 100 szt. | 2
243 | drobne akcesoria laboratoryjne | Czasomierz elektorniczny | Czasomierz z ekranem LCD, trzy kanały, uruchamiane jednocześnie lub niezależnie. Z uchwytem oraz magnesem do mocowania. | Przykładowy produkt L-0185/Bionovo |  | 1 szt. | 4
244 | drobne akcesoria laboratoryjne | Pinceta precyzyjna, końcówka bardzo cienka | Wykonana ze stali szlachetnej, kwasoodpornej o właściwościach antymagnetycznych. Powierzchnia matowa. | Przykładowy produkt L-0235/Bionovo |  | 1 szt. | 8
245 | drobne akcesoria laboratoryjne | statyw na probówki typu eppendorf o obj 1,5 ml | Przeznaczone na probówki o poj. 1,5 i 2 ml. Odporne na działanie alkoholi i słabych rozpuszczalników organicznych.. Odporne na temp. od -80°C do +125°C. Możliwość autoklawowania. | Przykładowy produkt 2-2560-69/Bionovo |  | 1 szt. | 10
246 | drobne akcesoria laboratoryjne | Statyw na probówki typu Falcon o obj 15 i 50 ml | Statywy wykonane z wysokiej jakości polipropylenu medycznego. Przeznaczone do probówek typu Falcon o pojemności 15 i 50 ml, posiadają odpowiednio 50 i 25 numerowanych miejsc. Wygodne i poręczne w użytkowaniu o stabilnym kształcie, gwarantującym niewywrotność. Autoklawowalne. | Przykładowy produkt B-0326-7/Bionowo |  | 1 szt. | 10
247 | drobne akcesoria laboratoryjne | Parafilm | Uniwersalna, funkcjonalna folia do zabezpieczania probówek i innych naczyń reakcyjnych. Parafilm®M daje się rozciągnąć do 200%. Przylega szczelnie nawet do nieregularnych kształtów. Odporny na roztwory solne, kwasy nieorganiczne i ługi do 48 godzin. | Przykładowy produkt Bionovo,LabEmpire, Equimed/B-1501/BIONOVO |  | 75 m. | 1
248 | drobne akcesoria laboratoryjne | Wymazówki | Wymazówka z tworzywa sztucznego lub drewniana o dł. 150 mm z wacikiem bawełnianym, pakowana indywidualnie, sterylna | Przykładowy produkt Bionovo,LabEmpire, Equimed/Przykładowy produkt BIOCORP WS201 |  | 500 szt. | 3
249 | drobne akcesoria laboratoryjne | Mikroprobówki typu Eppebdorf, 1,5 ml | Probówki z polipropylenu. Pojemność 1,5 ml. Z dnem stożkowym i płaską zatyczką. Posiadają pole opisowe i skalę. Niesterylne. Autoklawowalne | Przykładowy produkt Bionovo,LabEmpire, Equimed/BIONOVO B-2278 |  | 1000 szt. | 80
250 | drobne akcesoria laboratoryjne | Probówki stożkowe z podziałką, 10ml | Probówki stożkowe z podziałką, kołnierzem i korkiem o poj. 10 ml sterylne | BIONOVO B-2316 |  | 200 szt. | 20
251 | drobne akcesoria laboratoryjne | Probówki typu Falcon - z zakrętką Flat-Top, sterylne 50 ml | Probówki wirówkowe typu Falcon 50 ml, stożkowe, wykonane z polipropylenu, z zakrętką Flat-Top z PE - sterylne - w styropianowym statywie. | BIONOVO B-0332 |  | 25 szt. | 30
252 | drobne akcesoria laboratoryjne | Probówki z PP typu Falcon - z zakrętką Flat-Top, sterylne 15 ml | Probówki wirówkowe typu Falcon 15 ml, stożkowe, wykonane z polipropylenu, z zakrętką Flat-Top z PE - sterylne - w styropianowym statywie. | BIONOVO B-0330 |  | 50 szt. | 45
253 | drobne akcesoria laboratoryjne | Końcówki do pipet, 100 - 1000 ul, niesterylne | Końcówki do pipet HTL. Końcówki z fazowanym zakończeniem 100-1000 μl. W worku niejałowe. | Przykładowy produkt Bionovo,LabEmpire, Equimed/BIONOVO B-3912 |  |  | 20
254 | drobne akcesoria laboratoryjne | Ezy | Ezy z polistyrenu z zakończeniem zaokrąglonym. Sterylne. Pojemność 1 µl. 100 szt. (5 x 20) | Przykładowy produkt Bionovo,LabEmpire, Equimed/Przykładowy produkt BIONOVO B-2411 |  | 100 szt. | 15
255 | drobne akcesoria laboratoryjne | Uchwyt do ezy | Z mosiądzu, chromowany, nierdzewny z rączką z tworzywa sztucznego | Przykładowy produkt Bionovo,LabEmpire, Equimed/Przykładowy produkt BIONOVO 1-2121 |  | 1 szt. | 4
256 | drobne akcesoria laboratoryjne | Płytki Petriego, 90 mm | sr 90 mm, sterylne, wentylowane | Przykładowy produkt Bionovo |  | 600 szt | 10
257 | drobne akcesoria laboratoryjne | Węże kwaso i zasado odporne do pomp perystaltycznych | Węże kwaso i zasado oporne do pomp perystaltycznych o śr wew. 1,50 mm , śr zew. 3,00 mm, dł 25 m | 228-1450 / VWR |  | 25 mb | 1
258 | drobne akcesoria laboratoryjne | naboje gazowe do palników laboratoryjnych | O pojemności 190g i wysokości 90 mm. Mieszanina gazów 80/20 butan/propan (30 szt) oraz pojemność 450g, wysokość 140 mm. Mieszanina gazów 80/20 butan/propan (20 sz) | Przykładowy produkt 9.018 520/WITKO,9.018 512/WITKO |  | 1 szt. | 50
259 | drobne akcesoria laboratoryjne | Pipety Pasteura | Z przezroczystego szkła sodowo-wapniowego Dł: 230mm, 250szt | 612-1702E/VWR |  | 250 szt. | 8
260 | drobne akcesoria laboratoryjne | Smoczek do pipet Pasteura | lateksowy lub silikonowy, do obj. 2 ml | 612-2693/VWR |  | 72 szt. | 1
261 | drobne akcesoria laboratoryjne | Rurki NMR | (High Selected Precision), length 178 mm 800 MHz / 5 pcs ASTM Type 1 Class B glass - O.D.: 4.947 +/- 0.019 mm - I.D.: 4 mm - Camber T.I.R.: 3.8 µm - Concentricity T.I.R.: 2.5 µm - black PE-caps included Cat-No : 032324.5030 | Armar/032324.5030 |  | 1 szt. | 100
262 | drobne akcesoria laboratoryjne | Olejek imersyjny | Gęstość: 0,879 ÷ 0,885 g/cm³. Współczynnik załamania: 1,480 ÷ 1,482. , 100 ml | F-1100 (Biofroxx) |  | 100 ml | 1
263 | drobne akcesoria laboratoryjne | Szpatułka do kompozytu | szpatulka polipropylenowa; Długość: 13,1 cm, Szerokość szpatułki: 0,6 cm (prosta strona), 0,4 cm (okrągła strona),1 opakowanie = 50 sztuk.Jednorazowa szpatułka stomatologiczna, Z polipropylenu, Końcówka prosta oraz zaokrąglona | Praxisdienst - Nr art.: 220092 (producent Euronda) |  | 50 szt. | 1
264 | drobne akcesoria laboratoryjne | Uszczelki gumowe33x21x24 | Z naturalnego kauczuku. Do próżnioszczelnego połączenia kolby próżniowej z lejkiem filtracyjnym | 9757.1/ROTH |  | 1 szt. | 5
265 | drobne akcesoria laboratoryjne | Uszczelki gumowe41x27,5x27 | Z naturalnego kauczuku. Do próżnioszczelnego połączenia kolby próżniowej z lejkiem filtracyjnym | 9758.1/ROTH |  | 1 szt. | 5
266 | drobne akcesoria laboratoryjne | Uszczelki gumowe78x58x35 | Z naturalnego kauczuku. Do próżnioszczelnego połączenia kolby próżniowej z lejkiem filtracyjnym | 9761.1/ROTH |  | 1 szt. | 5
267 | drobne akcesoria laboratoryjne | Uszczelki gumowe89x66x40 | Z naturalnego kauczuku. Do próżnioszczelnego połączenia kolby próżniowej z lejkiem filtracyjnym | 9762.1/ROTH |  | 1 szt. | 5
268 | drobne akcesoria laboratoryjne | Korki gumowe z zawijanym brzegiem Do szlifu NS 29/32 | Do szczelnego zamykania naczyń szklanych, plastikowych lub metalowych, z krawędzią prostą lub wywiniętą lub NS.Wodoodporne nawet po kilkakrotnej perforacji. Odporne na temperaturę od -20°C do +100°C, 5 szt./op | EC99.1/ROTH |  | 5 szt. | 3
269 | drobne akcesoria laboratoryjne | Korki gumowe z zawijanym brzegiem Do szlifu NS 14/23; Typ 14,9 | Do szczelnego zamykania naczyń szklanych, plastikowych lub metalowych, z krawędzią prostą lub wywiniętą lub NS.Wodoodporne nawet po kilkakrotnej perforacji. Odporne na temperaturę od -20°C do +100°C., 20 szt./op | EC95.1/ROTH |  | 20 szt. | 5
270 | drobne akcesoria laboratoryjne | Szkiełka podstawowe do mikroskopu | rozmiar 26 mm × 76 mm, grubość 1mm; z polem opisowym. Produkt wzorcowy: B-1196 (Thermo Scientific) 50 szt/opakowanie | B-1196 (Thermo Scientific) |  | 50 szt. | 20
271 | drobne akcesoria laboratoryjne | Szkiełka nakrywkowe, kwadratowe | rozmiar 20mm x 20mm; grubość 0,13-0,17 mm; 100 szt/op Produkt wzorcowy: S-1388 (Bionovo) | S-1388 (Bionovo) |  | 100 szt. | 20
272 | drobne akcesoria laboratoryjne | Szkiełko mikroskopowe podstawowe szlifowane 90° SUPERFROST PLUS z powierzchnią naładowaną dodatnio MENZEL (72szt) | Szkiełko mikroskopowe podstawowe szlifowane 90° SUPERFROST PLUS z powierzchnią naładowaną dodatnio MENZEL. Opakowanie 72 szt. | 7.027.127.000/Equimed lub VWR |  | 72 szt. | 20
273 | drobne akcesoria laboratoryjne | Sample prep - wkłady | Produkt wymagany: QIAsymphony Sample Prep Cartridges, 8-well (336) Cat No./ID: 997002, 336 szt. | Qiagen Cat No./ID: 997002 |  | 336 szt. | 2
274 | drobne akcesoria laboratoryjne | Probówki typu Falcon - 15 ml | Sterylizowane probówki wirówkowe stożkowe o pojemności 15 ml i wysokiej odporności chemicznej. Wykonane z PP posiadajęce skalę i pole do opisu. Wolne od DNA i RNA. Probówki o odporności temperaturowej w zakresie od -80°C do +121°C. Wytrzymałość wirowania: 12000 x g. Produkt wzorcowy: nr art. C-8117, Bionovo - Orange Scientific | C-8117, Bionovo - Orange Scientific |  | op. (500 szt.) | 1
Łącznie cena oferty na części 1

## Część 2
Załącznik nr 1 do postępowania TZ.2725.2.2018 Formularz wyceny - Część 2
Lp. | Pakiet przetargowy | Przedmiot zamówienia | Opis parametrów technicznych (np. identyfikacja, tj. typ, seria, klasa i, zakres, w którym wyposażenie będzie wzorcowane punkty odniesienia - jeśli dotyczy, , nr CAS - jeżeli dotyczy, czystość min.( zakres lub dokładnie) lub opis parametrów równoważności | Nr katalogowy produktu wzorcowego/ Producent | Oferowany produkt | Rozmiar opakowania | ilość opakowań | Wartość jednostkowa netto PLN | Wartość netto (cena jednostkowa za opakowanie x ilość opakowań) | Sawka VAT w % | Podatek VAT PLN | Cena brutto (cena jednostkowa za opakowanie x ilość opakowań + VAT)
1 | elementy zużywalne do demineralizatorów | Filtr osadowy H1 do demineralizatora Hydrolab | Filtr osadowy H1 do demineralizatora Hydrolab HLP | Hydrolab, EO-001-L |  | 1 szt. | 10
2 | elementy zużywalne do demineralizatorów | Moduł A 2 do demineralizatora Hyrlolab | Moduł A2 - do demineralizatora Hydrolab HLP | Hydrolab,EO-MA-12 |  | 1 szt. | 4
3 | elementy zużywalne do demineralizatorów | Filtr węglowy GAC H2 do demineralizatora Hyrlolab HLP 5 | Filtr węglowy GAC H2 do demineralizatora Hyrlolab HLP | Hydrolab,EW-001-L |  | 1 szt. | 6
4 | elementy zużywalne do demineralizatorów | Filtr węglowy GAC 10” do demineralizatora Hyrlolab | Filtr węglowy GAC 10” do demineralizatora Hyrlolab HLP | Hydrolab,EW-001-10 |  | 1 szt. | 6
5 | elementy zużywalne do demineralizatorów | Filtr jonowymienny H3 do demineralizatora Hydrolab | Filtr jonowymienny H3 do demineralizatora Hydrolab HLP | Hydrolab, EJ-0500-0 |  | 1 szt. | 10
6 | elementy zużywalne do demineralizatorów | Filtr jonowymienny H7 do demineralizatora Hydrolab | Filtr jonowymienny H7 do demineralizatora Hydrolab HLP | Hydrolab, EJ-2000-0 |  | 1 szt. | 6
7 | elementy zużywalne do demineralizatorów | Wkład jonowymienny 5000ml H6 do demineralizatora Hydrolab | Wkład jonowymienny 5000ml H6 do demineralizatora Hydrolab HLP | Hydrolab, EJ-5000-0 |  | 1 szt. | 6
8 | elementy zużywalne do demineralizatorów | Wkład jonowymienny 5000ml H6TOC do demineralizatora Hydrolab HLP | Wkład jonowymienny 5000ml H6H6TOC do demineralizatora Hydrolab HLP | Hydrolab, EJ-5000-1 |  | 1 szt. | 4
9 | elementy zużywalne do demineralizatorów | Pomiennik lampy UV 254nm do demineralizatora Hydrolab | Pomiennik lampy UV 254nm do mineralizatora demineralizatora HLP | Hydrolab, EUV-254-0 |  | 1 szt. | 10
10 | elementy zużywalne do demineralizatorów | Kapsuła mikrofiltracyjna 0,2um do demineralizatora Hyrdolab | Kapsuła mikrofiltracyjna 0,2um do demineralizatora Hydrolab HLP | Hydrolab, EM-SP-20 |  | 1 szt. | 10
11 | elementy zużywalne do demineralizatorów | Żywica jonowymienna - dwujonit do demineralizatora Hyrdolab | Żywica jonowymienna - dwujonit do demineralizatora Hyrdolab HLP, | Hydrolab, EJ-001-0 |  | 1 szt. | 15
Łącznie cena oferty na części 2
CZ

## Część 3
Załącznik nr 1 do postępowania TZ.2725.2.2018 Formularz wyceny - Część 3
Lp. | Pakiet przetargowy | Przedmiot zamówienia | Opis parametrów technicznych (np. identyfikacja, tj. typ, seria, klasa i, zakres, w którym wyposażenie będzie wzorcowane punkty odniesienia - jeśli dotyczy, , nr CAS - jeżeli dotyczy, czystość min.( zakres lub dokładnie) lub opis parametrów równoważności | Nr katalogowy produktu wzorcowego/ Producent | Oferowany produkt | Rozmiar opakowania | ilość opakowań | Wartość jednostkowa netto PLN | Wartość netto (cena jednostkowa za opakowanie x ilość opakowań) | Sawka VAT w % | Podatek VAT PLN | Cena brutto (cena jednostkowa za opakowanie x ilość opakowań + VAT)
1 | klatki jednorazowe i akcesoria do utrzymania zwierząt | Dno klatki | Dno klatki Innocage®, dla myszy, ściółka kukurydziana z Innorichment™ Pasuje do systemu hodowli Innovive | LLG-1211600/WITKO |  | 1 szt. | 100
2 | klatki jednorazowe i akcesoria do utrzymania zwierząt | Butla | Butla Aquavive®, bez wody, 300 mL, do klatek dla myszy, pasuje do systemu hodowli Innovive | LLG-1220954/WITKO |  | 1 szt. | 50
3 | klatki jednorazowe i akcesoria do utrzymania zwierząt | Karmnik plastikowy | Karmnik plastikowy, przedł. użycia, ze wstawką ze stali kwasoodp.,do klatki Innocage® IVC, dla myszy; Pasuje do systemu hodowli Innovive | LLG-1209718/WITKO |  | 1 szt. | 50
4 | klatki jednorazowe i akcesoria do utrzymania zwierząt | Kopułka | Kopułka Innodome®, półprzeźroczysta czerwona, plastikowa z wejściami, dla myszy; Pasuje do systemu hodowli Innovive | LLG-1209719/WITKO |  | 1szt. | 50
Łącznie cena oferty na części 3

## Część 4
Załącznik nr 1 do postępowania TZ.2725.2.2018 Formularz wyceny - Część 4
Lp. | Pakiet przetargowy | Przedmiot zamówienia | Opis parametrów technicznych (np. identyfikacja, tj. typ, seria, klasa i, zakres, w którym wyposażenie będzie wzorcowane punkty odniesienia - jeśli dotyczy, , nr CAS - jeżeli dotyczy, czystość min.( zakres lub dokładnie) lub opis parametrów równoważności | Nr katalogowy produktu wzorcowego/ Producent | Oferowany produkt | Rozmiar opakowania | ilość opakowań | Wartość jednostkowa netto PLN | Wartość netto (cena jednostkowa za opakowanie x ilość opakowań) | Sawka VAT w % | Podatek VAT PLN | Cena brutto (cena jednostkowa za opakowanie x ilość opakowań + VAT) | Termin dostawy (w dniach) | OFERTY | WARTOŚĆ NETTO | OFERTY | WARTOŚĆ NETTO | suma | ilość ofert | średnia
1 | materiały zużywalne do cytometrów | płyn eksploatacyny do cytometrów FACS flow | 20L, kompatybilny z analiaztorami komórkowymi BD FACS Canto II, BD LSR Fortessa (produkt wzorcowy BD Bioscience, nr kat. 342003) | 342003/ BD Bioscience |  | 20l | 30 | [5 empty] | 10 | VWR | 564.9 |  |  | 564.9 | 1 | 564.9
2 | materiały zużywalne do cytometrów | zestawy do kontroli i kalibracji ustawień cytometrów | 150 testów, kompatybilne z oprogramowaniem Diva v7 i nowszymi | 655051/ BD Bioscience |  | 150 testów | 2 | [10 empty] | 0
3 | materiały zużywalne do cytometrów | PBS, 10l | pH 7,4 (do zastosowań w cytometrii przepływowej), 10 L | A1286301/ ThermoFisher Scientific |  | 10 l | 20 | [5 empty] | 21 | oferta Lab Empire | 424 | oferta Life Technologies | 122 | 546 | 2 | 273
4 | materiały zużywalne do cytometrów | Filtr płynu osłonowego | filtr płynu osłonowego dedykoawny do sortera komórkowego BD FACS Aria Fusion | 331394/ BD Bioscience |  | 1 szt. | 6 | [10 empty] | 0
5 | materiały zużywalne do cytometrów | Filtr (wody, etanolu oraz clean) | zestaw trzech filtrów (woda, etanol, clean) dedykowanych do sortera komórkowego BD FACS Aria Fusion | 700002530/ BD Bioscience |  | 3 filtry (1 zestaw) | 12 | [10 empty] | 0
6 | materiały zużywalne do cytometrów | Płyn eksploatacyjny do cytometru przepływowego | Płyn do cytometru przepływowego (ang. Sheath fluid) firmy Becton Dickinson , 20L | Becton Dickinson , 342003 |  | 20 l. | 5 | [5 empty] | 10 | VWR | 564.9 |  |  | 564.9 | 1 | 564.9
Łącznie cena oferty na części 4

## Część 5
Załącznik nr 1 do postępowania TZ.2725.2.2018 Formularz wyceny - Część 5
Lp. | Pakiet przetargowy | Przedmiot zamówienia | Opis parametrów technicznych (np. identyfikacja, tj. typ, seria, klasa i, zakres, w którym wyposażenie będzie wzorcowane punkty odniesienia - jeśli dotyczy, , nr CAS - jeżeli dotyczy, czystość min.( zakres lub dokładnie) lub opis parametrów równoważności | Nr katalogowy produktu wzorcowego/ Producent | Oferowany produkt | Rozmiar opakowania | ilość opakowań | Wartość jednostkowa netto PLN | Wartość netto (cena jednostkowa za opakowanie x ilość opakowań) | Sawka VAT w % | Podatek VAT PLN | Cena brutto (cena jednostkowa za opakowanie x ilość opakowań + VAT) | Termin dostawy (w dniach) | OFERTY | WARTOŚĆ NETTO | suma | ilość ofert | średnia
1 | materiały zużywalne do mikroskopów AFM | Nośnik próbek Flag Style Mo (otwór) | nośnik próbek typu OMICRON ™, molibdenowy, z otworem o średnicy 10 mm | PREVAC Flag Style Mo |  | 1 szt. | 3 | [6 empty] | PREVAC | 1148.1 | 1148.1 | 1 | 1148.1
2 | materiały zużywalne do mikroskopów AFM | AFM/STM Metal Specimen Disc, dia 10mm, pack of 100 | dyski stalowe do mocowania próbek w mikroskopie AFM, średnica 10 mm, paczka 100 sztuk | TED PELLA INC 16207 pkg/100 |  | 100 szt. | 1 | [5 empty] | 30 | ITL | 326.8 | 326.8 | 1 | 326.8
3 | materiały zużywalne do mikroskopów AFM | Highest Grade V1 AFM Mica Discs, 15mm, pack of 10 | okrągłe dyski z miki do mocowania próbek w mikroskopie AFM, średnica 15 mm, paczka 10 sztuk | TED PELLA INC AFM Mica Discs 50-15 pkg/10 |  | 10 szt. | 5 | [5 empty] | 30 | ITL | 473 | 473 | 1 | 473
4 | materiały zużywalne do mikroskopów AFM | Highest Grade V1 Mica, 15 x 15mm (0.59 x 0.59") PACK OF 10 | kwadratowe dyski z miki do mocowania próbek w mikroskopie AFM, wielkość 15 mm x 15 mm, paczka 10 sztuk | MTI Corporation Mica-1515 10/pkg |  | 10 szt. | 5 | [5 empty] | 30 | ITL | 463 | 463 | 1 | 463
Łącznie cena oferty na części 5

## Część 6
Załącznik nr 1 do postępowania TZ.2725.2.2018 Formularz wyceny - Część 6
Lp. | Pakiet przetargowy | Przedmiot zamówienia | Opis parametrów technicznych (np. identyfikacja, tj. typ, seria, klasa i, zakres, w którym wyposażenie będzie wzorcowane punkty odniesienia - jeśli dotyczy, , nr CAS - jeżeli dotyczy, czystość min.( zakres lub dokładnie) lub opis parametrów równoważności | Nr katalogowy produktu wzorcowego/ Producent | Oferowany produkt | Rozmiar opakowania | ilość opakowań | Wartość jednostkowa netto PLN | Wartość netto (cena jednostkowa za opakowanie x ilość opakowań) | Sawka VAT w % | Podatek VAT PLN | Cena brutto (cena jednostkowa za opakowanie x ilość opakowań + VAT) | Termin dostawy (w dniach) | OFERTY | WARTOŚĆ NETTO | suma | ilość ofert | średnia
1 | Narzędzia | STALOWE STOPNIOWANE UCHWYTY ZACISKOWE | Uchwyty do mocowania elementów o grubości 35 mm; po dwa bloki stopniowane i ściski stopniowane z pasującymi nakrętkami i śrubami z końcówkami teowymi (według normy MICROMOT 12 x 6 x 5 mm); | PROXXON PR24257 |  | 1 kpl. | 1 | [5 empty] | 20 | Integrators | 153.8 | 153.8 | 1 | 153.8
2 | Narzędzia | STALOWE ZACISKI STOPNIOWE | Zaciski stopniowe firmy Proxxon do mocowania obrabianego materiału na stole koordynacyjnym; w skład zestawu wchodzą: dwa stopniowane bloki i zaciski oraz nakrętki z rowkami teowymi w standardzie wymiarów systemu Micromot (11,5 x 11 x 4mm); wykonane ze stali narzędziowej. | PROXXON PR24256 |  | 1 kpl. | 1 | [5 empty] | 20 | Integrators | 87.9 | 87.9 | 1 | 87.9
3 | Narzędzia | IMADŁO | Opis produktu: - Szerokość szczęk: 50mm; - Wysokość szczęk: 10mm; - Max szerokość mocowania 34mm; - W szczękach poziome i pionowe prowadnice V; - Wykonane z ciśnieniowego odlewu cynku; - Trzy obrobione powierzchnie; - Wpust pasuje do nastawnej prowadnicy stojaka wiertniczego PROXXON MB 140/S i wiertarki stołowej PROXXON TBM 220 | PROXXON PR28132 |  | 1 szt. | 1 | [5 empty] | 20 | Integrators | 63.9 | 63.9 | 1 | 63.9
4 | Narzędzia | STÓŁ KRZYŻOWY | Dane techniczne: - Wymiary blatu roboczego: 200x200mm; - Skok max 150x150mm; - Wysokość: 75mm; - Posuw realizowany przy pomocy dwóch ręcznych pokręteł ze skalami (1obr=2mm, 1 działka=0,05mm); - Powierzchnia robocza z trzema rowkami typu T do mocowania imadeł maszynowych i zestawów mocujących; - Każda prowadnica posiada śruby mocujące; - Śruby i zacisk mocujący w komplecie. | PROXXON PR20150 |  | 1 szt. | 1 | [5 empty] | 20 | Integrators | 809.5 | 809.5 | 1 | 809.5
5 | Narzędzia | PRASA PRECYZYJNA | Dane techniczne: - Siła docisku około 1.000N (100 kg); - Ramię z litej stali z suwem 120 mm; - Maksymalny skok wałka zębatego po zamontowaniu końcówki 65 mm (ponad płytką obrotową 50 mm); - Stalowy szlifowany blat o wymiarach 80 x 190 mm, o grubości 8 mm pośrodku i z dwoma otworami do mocowania; - Wymienne końcówki; - 5 końcówek cylindrycznych o średnicach 3, 4, 5, 6 i 8mm; - 2 szt. końcówek półkolistych o średnicach 3 i 9mm; - Końcówka trójkątna (trójkąt równoboczny) do gięcia blachy. | PROXXON PR27200 |  | 1 szt. | 1 | [5 empty] | 20 | Integrators | 483.74 | 483.74 | 1 | 483.74
6 | Narzędzia | IMADŁO MASZYNOWE | Dane techniczne: - Szerokość szczęk: 100 mm; - Rozstaw do 75 mm; - Rozmiar otworu montażowego: 105 x 15 mm; - Odległość pomiędzy środkami rowków mocujących: 135 mm; - Obie szczeki rowkowane w górnej części; - Wrzeciona z gwintami trapezowymi zapewniające łatwy ruch przy znacznych obciążeniach wzdłużnych. | PROXXON PR20402 |  | 1 szt. | 1 | [5 empty] | 20 | Integrators | 299 | 299 | 1 | 299
7 | Narzędzia | TARCZA Z WĘGLIKÓW SPIEKANYCH DO KS 230 | Dane techniczne: średnica 50 mm; otwór 10 mm; grubość 0,5 mm; drobno uzębiona. | PROXXON PR28011 |  | 1 szt. | 1 | [5 empty] | 20 | Integrators | 160.7 | 160.7 | 1 | 160.7
8 | Narzędzia | TARCZA TNĄCA WZMOCNIONA WŁÓKNEM ø80x1,0x10mm | Dane techniczne: średnica 80 mm; otwór 10 mm; grubość 1,0 mm; wykonana z mieszanki korundowej. | PROXXON PR28729 |  | 1 szt. | 10 | [5 empty] | 20 | Integrators | 112 | 112 | 1 | 112
9 | Narzędzia | TARCZA TNĄCA HSS DO OZI | Dane techniczne: średnica 65 mm; otwór 10 mm; grubość 0,5 mm; materiał: HSS. | PROXXON PR28900 |  | 1 szt. | 1 | [5 empty] | 20 | Integrators | 77 | 77 | 1 | 77
10 | Narzędzia | TARCZA DIAMENTOWA DO KS 230 | Dane techniczne: średnica 50 mm; otwór 10 mm; pokryta 0,5 mm warstwą diamentu klasy 'D107'. | PROXXON PR28012 |  | 1 szt. | 1 | [5 empty] | 20 | Integrators | 123.9 | 123.9 | 1 | 123.9
Łącznie cena oferty na części 6

## Część 7
Załącznik nr 1 do postępowania TZ.2725.2.2018 Formularz wyceny - Część 7
Lp. | Pakiet przetargowy | Przedmiot zamówienia | Opis parametrów technicznych (np. identyfikacja, tj. typ, seria, klasa i, zakres, w którym wyposażenie będzie wzorcowane punkty odniesienia - jeśli dotyczy, , nr CAS - jeżeli dotyczy, czystość min.( zakres lub dokładnie) lub opis parametrów równoważności | Nr katalogowy produktu wzorcowego/ Producent | Oferowany produkt | Rozmiar opakowania | ilość opakowań | Wartość jednostkowa netto PLN | Wartość netto (cena jednostkowa za opakowanie x ilość opakowań) | Sawka VAT w % | Podatek VAT PLN | Cena brutto (cena jednostkowa za opakowanie x ilość opakowań + VAT)
1 | Pipety automatyczne i dozowniki | Pipeta elektroniczna ośmiokanałowa o zmiennym zakresie objętości od 0,5-10µl | Osobny przycisk do zrzucania końcówek Ustawianie objętości elektroniczne Wyposażona w adapter do ładowania Odzielne gniazdo ładowania umozliwiające pracę także w trakcie ładowania Styki do ładowania umozliwiające ładowanie pipety za pośrednictwem statywu do ładowania Stożkowe, sprężynujące zakończenie pipety umożliwiające precyzyjne nałożenie końcówki Intuicyjny, kolorowy wyświetlacz ze wszystkimi parametrami, bez potrzeby menu podrzędnego Barwny kod na przycisku pipety (szary) ułatwiający dobranie odpowiedniego zakresu końcówki Uruchamianie stanu „uśpienia”, kiedy pipeta nie jest używana Wybór funkcji możliwy za pomocą pokrętła Dostępne następujące funkcje: automatyczne dozowanie, dozowanie, pipetowanie, pipetowanie z mieszaniem oraz ręczne pipetowanie Możliwość zatrzymania tłoka w każdym momencie Możliwość ustawienia min. 8 poziomów prędkości Regulacja pipety do cieczy o różnych gęstościach Możliwość sterylizacji w autoklawie 121o C, 20 min dolnej części pipety Do wyboru 9 języków menu Okno pomocy – informacje o kolejnych krokach, które powinny być przeprowadzone lub o źle wykonanych operacjach Waga pipety wraz z akumulatorem nie większa niż 230g Pipeta musi posiadać Deklarację Zgodności Gwarancja minimum 24 miesiące Dokładność pipetowania +/-: • max błąd systematyczny dla objętości 0,5μL 10%=0,05μL, max błąd przypadkowy 6,0%=0,03μL, • max błąd systematyczny dla objętości 5μL 3,0%=0,15μL, max błąd przypadkowy 1,5%=0,075μL, •max błąd systematyczny dla objętości 10μL 2,0%=0,2μL, max błąd przypadkowy 0,8%=0,08μL 5 lat gwarancji na pierścień mocujący | 4861000104 / Eppendorf Xplorer®, 8- kanałowa, zmienna, 0.5 – 10 µL, szary pośredni |  | 1 szt. | 2
2 | Pipety automatyczne i dozowniki | Pipeta elektroniczna ośmiokanałowa o zmiennym zakresie objętości od 5-100µl | Osobny przycisk do zrzucania końcówek Ustawianie objętości elektroniczne Wyposażona w adapter do ładowania Odzielne gniazdo ładowania umozliwiające pracę także w trakcie ładowania Styki do ładowania umozliwiające ładowanie pipety za pośrednictwem statywu do ładowania Stożkowe, sprężynujące zakończenie pipety umożliwiające precyzyjne nałożenie końcówki Intuicyjny, kolorowy wyświetlacz ze wszystkimi parametrami, bez potrzeby menu podrzędnego Barwny kod na przycisku pipety (żółty) ułatwiający dobranie odpowiedniego zakresu końcówki Uruchamianie stanu „uśpienia”, kiedy pipeta nie jest używana Wybór funkcji możliwy za pomocą pokrętła Dostępne następujące funkcje: automatyczne dozowanie, dozowanie, pipetowanie, pipetowanie z mieszaniem oraz ręczne pipetowanie Możliwość zatrzymania tłoka w każdym momencie Możliwość ustawienia min. 8 poziomów prędkości Regulacja pipety do cieczy o różnych gęstościach Możliwość sterylizacji w autoklawie 121o C, 20 min dolnej części pipety Do wyboru 9 języków menu Okno pomocy – informacje o kolejnych krokach, które powinny być przeprowadzone lub o źle wykonanych operacjach Waga pipety wraz z akumulatorem nie większa niż 230g Pipeta musi posiadać Deklarację Zgodności Gwarancja minimum 24 miesiące Dokładność pipetowania +/-: • max błąd systematyczny dla objętości 5μL 6,0%=0,3μL, max błąd przypadkowy 4,0%=0,2μL, • max błąd systematyczny dla objętości 50μL 1,0%=0,5μL, max błąd przypadkowy 0,8%=0,4μL, •max błąd systematyczny dla objętości 100μL 0,8%=0,8μL, max błąd przypadkowy 0,25%=0,25μL 5 lat gwarancji na pierścień mocujący | 4861000120 / Eppendorf Xplorer®, 8- kanałowa, zmienna, 5 – 100 µL, żółty |  | 1 szt. | 2
3 | Pipety automatyczne i dozowniki | Dozownik manualny na objętości od 1 µL do 10 ml | Bezkontaminacyjne dozowanie na zasadzie bezpośredniego wypierania Zakres objętości 1 μL do 10 mL, a z zastosowaniem specjalnego adaptera do 50 mL. Automatyczne wykrywanie końcówki z pojawieniem się na wyświetlaczu jej pojemności Odzielny przycisk do usuwania końcówek Możliwość pracy z min. 9 pojemnościami końcówek Dokładność: • dla końcówek 0,1mL , przyrostu 1 μL, objętości 2 μL: błąd systematyczny ±1,6%, błąd przypadkowy max 3%; przyrostu 1 μL, objętości 20 μL: błąd systematyczny ±1%, błąd przypadkowy max 2% • dla końcówek 0,2mL , przyrostu 2 μL, objętości 4 μL: błąd systematyczny ±1,3%, błąd przypadkowy max 2%; przyrostu 2 μL, objętości 40 μL: błąd systematyczny ±0,8%, błąd przypadkowy max 1,5% • dla końcówek 0,5mL , przyrostu 5 μL, objętości 10 μL: błąd systematyczny ±0,9%, błąd przypadkowy max 1,5%; przyrostu 5 μL, objętości 100 μL: błąd systematyczny ±0,8%, błąd przypadkowy max 0,6% • dla końcówek 1mL , przyrostu 10 μL, objętości 20 μL: błąd systematyczny ±0,9%, błąd przypadkowy max 0,9%; przyrostu 10 μL, objętości 200 μL: błąd systematyczny ±0,6%, błąd przypadkowy max 0,4% • dla końcówek 2,5mL , przyrostu 25 μL, objętości 50 μL: błąd systematyczny ±0,8%, błąd przypadkowy max 0,8%; przyrostu 25 μL, objętości 500 μL: błąd systematyczny ±0,5%, błąd przypadkowy max 0,3% • dla końcówek 5mL , przyrostu 50 μL, objętości 100 μL: błąd systematyczny ±0,6%, błąd przypadkowy max 0,6%; przyrostu 50 μL, objętości 1000 μL: błąd systematyczny ±0,5%, błąd przypadkowy max 0,25% • dla końcówek 10mL , przyrostu 100 μL, objętości 200 μL: błąd systematyczny ±0,5%, błąd przypadkowy max 0,6%; przyrostu 100 μL, objętości 2000 μL: błąd systematyczny ±0,5%, błąd przypadkowy max 0,25% • dla końcówek 25mL , przyrostu 250 μL, objętości 500 μL: błąd systematyczny ±0,4%, błąd przypadkowy max 0,6%; przyrostu 250 μL, objętości 5000 μL: błąd systematyczny ±0,3%, błąd przypadkowy max 0,25% • dla końcówek 50mL , przyrostu 500 μL, objętości 1000 μL: błąd systematyczny ±0,3%, błąd przypadkowy max 0,5%; przyrostu 500 μL, objętości 10000 μL: błąd systematyczny ±0,3%, błąd przypadkowy max 0,3% Możliwość przeprowadzenia 100 dozowań na jednym napełnieniu Waga nie wyższa niż 135g Min. 24 miesięczna gwarancja Oznakowanie znakiem CE (do oferty należy załączyć deklaracje zgodności lub certyfikat CE) | 4982000314 / Multipette M4 |  | 1 szt. | 1
4 | Pipety automatyczne i dozowniki | Adapter do statywu na pipety dla dozownika manualnego na objętości od 1 µL do 10 ml | Zapewnienie idealnego dopasowania dozownika do statywu na pipety | 22260588 |  | 1 szt. | 1
5 | Pipety automatyczne i dozowniki | Zestaw 3 pipet automatycznych z możliwością dozowania 0,5-10 ul, 10-100 ul oraz 100-1000 ul | Produkt wzorcowy: zestaw Transferpette®S - wersja Standard firmy Brand. Pipety automatyczne jednokanałowe - zestaw 3 pipet + 3 mocowania na pipety i 3 pudełka z pasującymi końcówkami. Posiadające oddzielny przycisk pipetowania oraz oddzielny wyrzutnik końcówek, regulacja pojemności jedną ręką, kodowane kolorami i wymieny element pozwalający na wyróżnienie pipet). Tłoki i wyrzutnik końcówek odporne na korozję. Zestaw składający się z: 1. Pipeta 0,5-10µl (podziałka: 0,01µl), dokładność: +/- 1%; 2. Pipeta 10-100µl (podziałka: 0,1µl), dokładność: +/- 0.6%; 3. Pipeta 0,1-1ml (podziałka: 1µl), dokładność: +/- 0.6%; | Bionowo nr kat. K-0034/Brand nr kat. 704793 |  | zestaw | 2
6 | Pipety automatyczne i dozowniki | Manualny kontroler do pipet serologicznych, 1-100ML | Oddzielne przyciski do zasysania i dozowania, wymienne filtry hydrofobowe | VWR 612-4548 |  | 1 szt. | 1
7 | Pipety automatyczne i dozowniki | Zestaw 3 pipet (0,5 - 10 µl, 10 - 100 µl, 100 - 1000 µl) | Pipety nastawne wyposażone w czteropozycyjny wskaźnik nastawionej objętości. Autoklawowalne w całości. Oddzielny przycisk wyrzutnika końcówek. Indywidualny protokół kalibracji pipety z numerem seryjnym. Oddzielne okienko cyfrowe umożliwiające szybkie przestawienie na ciecz inną niż woda i szybki powrót do ustawień fabrycznych.Możliwość rekalibracji. Stożkowe, sprężynujące zakończenie pipety umożliwiające precyzyjne nałożenie końcówki. Waga pipety nie większa niż 80g. Barwny kod na przycisku pipety ułatwiający dobranie odpowiedniego zakresu końcówki. W połączeniu z odpowiednimi końcówkami spełniają wymagania normy EN ISO 8655. | VWR, EPPE3123000.900 |  | 1 kpl. | 1
8 | Pipety automatyczne i dozowniki | Zestaw 3 pipet (2 - 20 µl, 20 - 200 µl, 100 - 1000 µl) | Pipety nastawne wyposażone w czteropozycyjny wskaźnik nastawionej objętości. Autoklawowalne w całości. Oddzielny przycisk wyrzutnika końcówek. Indywidualny protokół kalibracji pipety z numerem seryjnym. Oddzielne okienko cyfrowe umożliwiające szybkie przestawienie na ciecz inną niż woda i szybki powrót do ustawień fabrycznych.Możliwość rekalibracji. Stożkowe, sprężynujące zakończenie pipety umożliwiające precyzyjne nałożenie końcówki. Waga pipety nie większa niż 80g. Barwny kod na przycisku pipety ułatwiający dobranie odpowiedniego zakresu końcówki. W połączeniu z odpowiednimi końcówkami spełniają wymagania normy EN ISO 8655. | Eppendorf 3123000918 |  | 1 kpl. | 8
9 | Pipety automatyczne i dozowniki | Pipeta do wielokrotnego pipetowania w zakresie od 1 mikrolitra do 50ml | Pipeta do wielokrotnego pipetowania w zakresie od 1 mikrolitra do 50ml, zestaw odpowiednio dopasowanych końcówek o zmiennej objętości; automatyczne rozpoznawanie końcówek; ekran LCD wskazujący pipetowaną objętość; | VWR, EPPE4987000.010 |  | 1 szt. | 1
10 | Pipety automatyczne i dozowniki | Urządzenie do pipetowania jednorazowymi pipetami serologicznymi, 0,5-100 ml | kompatybilny z pipetami serlogicznymi w zakresie 0,5-100 ml, napęd elektryczny, zasilanie akumulatorowe, ładowarka w zestawie, wymienny filtr antybakteryjny w głowicy | VWR, 514-0885 |  | 1 szt. | 1
11 | Pipety automatyczne i dozowniki | statyw do pipet automatycznych | statyw do pipet automatycznych, statyw karuzelowy 2, na 6 szt, | Przykładowy produkt Eppendorf 3116000015 |  | 1 szt. | 5
12 | Pipety automatyczne i dozowniki | Pipeta automatyczna, 1-10 ml | pipeta automatyczna o zakresie 1-10 ml Pipeta nastawna wyposażona w czteropozycyjny wskaźnik nastawionej objętości. Autoklawowalna w całości. Oddzielny przycisk wyrzutnika końcówek. Indywidualny protokół kalibracji pipety z numerem seryjnym. Oddzielne okienko cyfrowe umożliwiające szybkie przestawienie na ciecz inną niż woda i szybki powrót do ustawień fabrycznych.Możliwość rekalibracji. Barwny kod na przycisku pipety ułatwiający dobranie odpowiedniego zakresu końcówki. W połączeniu z odpowiednimi końcówkami spełniają wymagania normy EN ISO 8655. | Eppendorf 3123000080 |  | 1 szt. | 2
13 | Pipety automatyczne i dozowniki | Pipeta automatyczna, 0.5-10 µL | pipeta automatyczna w zakresie 0.5-10 µL Pipeta nastawna wyposażona w czteropozycyjny wskaźnik nastawionej objętości. Autoklawowalna w całości. Oddzielny przycisk wyrzutnika końcówek. Oddzielne okienko cyfrowe umożliwiające szybkie przestawienie na ciecz inną niż woda i szybki powrót do ustawień fabrycznych.Możliwość rekalibracji. Stożkowe, sprężynujące zakończenie pipety umożliwiające precyzyjne nałożenie końcówki. Barwny kod na przycisku pipety ułatwiający dobranie odpowiedniego zakresu końcówki. W połączeniu z odpowiednimi końcówkami spełniają wymagania normy EN ISO 8655. | Eppendorf 3123000020 |  | 1 szt. | 1
14 | Pipety automatyczne i dozowniki | pipeta wielokanałowa automatyczna | pipeta wielokanałowa automatyczna, 8 - kanałowa w zakresie 30-300µL Pipeta nastawna wyposażona w czteropozycyjny wskaźnik nastawionej objętości. Autoklawowalna w całości. Oddzielny przycisk wyrzutnika końcówek. Oddzielne okienko cyfrowe umożliwiające szybkie przestawienie na ciecz inną niż woda i szybki powrót do ustawień fabrycznych.Możliwość rekalibracji. Stożkowe, sprężynujące zakończenie pipety umożliwiające precyzyjne nałożenie końcówki. Barwny kod na przycisku pipety ułatwiający dobranie odpowiedniego zakresu końcówki. W połączeniu z odpowiednimi końcówkami spełniają wymagania normy EN ISO 8655. | Przykładowy produkt Eppendorf 3125000052 |  | 1 szt. | 2
15 | Pipety automatyczne i dozowniki | pipeta wielokanałowa automatyczna | pipeta wielokanałowa automatyczna, 8 - kanałowa w zakresie 10-100µL Pipeta nastawna wyposażona w czteropozycyjny wskaźnik nastawionej objętości. Autoklawowalna w całości. Oddzielny przycisk wyrzutnika końcówek. Oddzielne okienko cyfrowe umożliwiające szybkie przestawienie na ciecz inną niż woda i szybki powrót do ustawień fabrycznych.Możliwość rekalibracji. Stożkowe, sprężynujące zakończenie pipety umożliwiające precyzyjne nałożenie końcówki. Barwny kod na przycisku pipety ułatwiający dobranie odpowiedniego zakresu końcówki. W połączeniu z odpowiednimi końcówkami spełniają wymagania normy EN ISO 8655. | Przykładowy produkt Eppendorf 3125000036 |  | 1 szt. | 2
16 | Pipety automatyczne i dozowniki | dozownik | dozownik jednokanałowy 0,5ul-10ml Bezkontaminacyjne dozowanie na zasadzie bezpośredniego wypierania Zakres objętości 1 μL do 10 mL, a z zastosowaniem specjalnego adaptera do 50 mL. Automatyczne wykrywanie końcówki z pojawieniem się na wyświetlaczu jej pojemności Odzielny przycisk do usuwania końcówek Możliwość pracy z min. 9 pojemnościami końcówek Dokładność: • dla końcówek 0,1mL , przyrostu 1 μL, objętości 2 μL: błąd systematyczny ±1,6%, błąd przypadkowy max 3%; przyrostu 1 μL, objętości 20 μL: błąd systematyczny ±1%, błąd przypadkowy max 2% • dla końcówek 0,2mL , przyrostu 2 μL, objętości 4 μL: błąd systematyczny ±1,3%, błąd przypadkowy max 2%; przyrostu 2 μL, objętości 40 μL: błąd systematyczny ±0,8%, błąd przypadkowy max 1,5% • dla końcówek 0,5mL , przyrostu 5 μL, objętości 10 μL: błąd systematyczny ±0,9%, błąd przypadkowy max 1,5%; przyrostu 5 μL, objętości 100 μL: błąd systematyczny ±0,8%, błąd przypadkowy max 0,6% • dla końcówek 1mL , przyrostu 10 μL, objętości 20 μL: błąd systematyczny ±0,9%, błąd przypadkowy max 0,9%; przyrostu 10 μL, objętości 200 μL: błąd systematyczny ±0,6%, błąd przypadkowy max 0,4% • dla końcówek 2,5mL , przyrostu 25 μL, objętości 50 μL: błąd systematyczny ±0,8%, błąd przypadkowy max 0,8%; przyrostu 25 μL, objętości 500 μL: błąd systematyczny ±0,5%, błąd przypadkowy max 0,3% • dla końcówek 5mL , przyrostu 50 μL, objętości 100 μL: błąd systematyczny ±0,6%, błąd przypadkowy max 0,6%; przyrostu 50 μL, objętości 1000 μL: błąd systematyczny ±0,5%, błąd przypadkowy max 0,25% • dla końcówek 10mL , przyrostu 100 μL, objętości 200 μL: błąd systematyczny ±0,5%, błąd przypadkowy max 0,6%; przyrostu 100 μL, objętości 2000 μL: błąd systematyczny ±0,5%, błąd przypadkowy max 0,25% • dla końcówek 25mL , przyrostu 250 μL, objętości 500 μL: błąd systematyczny ±0,4%, błąd przypadkowy max 0,6%; przyrostu 250 μL, objętości 5000 μL: błąd systematyczny ±0,3%, błąd przypadkowy max 0,25% • dla końcówek 50mL , przyrostu 500 μL, objętości 1000 μL: błąd systematyczny ±0,3%, błąd przypadkowy max 0,5%; przyrostu 500 μL, objętości 10000 μL: błąd systematyczny ±0,3%, błąd przypadkowy max 0,3% Możliwość przeprowadzenia 100 dozowań na jednym napełnieniu Waga nie wyższa niż 135g Min. 24 miesięczna gwarancja Oznakowanie znakiem CE (do oferty należy załączyć deklaracje zgodności lub certyfikat CE) | Przykładowy produkt Eppendorf 4982000012 |  | 1 szt. | 1
Łącznie cena oferty na części 7

## Część 8
Załącznik nr 1 do postępowania TZ.2725.2.2018 Formularz wyceny - Część 8
Lp. | Pakiet przetargowy | Przedmiot zamówienia | Opis parametrów technicznych (np. identyfikacja, tj. typ, seria, klasa i, zakres, w którym wyposażenie będzie wzorcowane punkty odniesienia - jeśli dotyczy, , nr CAS - jeżeli dotyczy, czystość min.( zakres lub dokładnie) lub opis parametrów równoważności | Nr katalogowy produktu wzorcowego/ Producent | Oferowany produkt | Rozmiar opakowania | ilość opakowań | Wartość jednostkowa netto PLN | Wartość netto (cena jednostkowa za opakowanie x ilość opakowań) | Sawka VAT w % | Podatek VAT PLN | Cena brutto (cena jednostkowa za opakowanie x ilość opakowań + VAT)
1 | Urządzenia i akcesoria do PAGE | Grzebienie do wylewania żeli poliakrylamidowych 1 mm, 10 dołków | Grzebienie do wylewania żeli poliakrylamidowych o szerokości 1 mm i 10 dołkach o pojemności 44ul, kompatybilne z systemem Mini-Protean | Przykładowy produkt Bio-Rad 1653359 |  | 5 szt. | 4
2 | Urządzenia i akcesoria do PAGE | Cienkie szybki szklane do wylewania żeli poliakrylamidowych | Cieńkie szybki szklane do wylewania żeli poliakrylamidowych, kompatybilne z systemem Mini-Protean | Przykładowy produkt Bio-Rad 1653308 |  | 5 szt. | 4
3 | Urządzenia i akcesoria do PAGE | Szybki szklane z dystansem 1 mm do wylewania żeli poliakrylamidowych | Szybki szklane z dystansem 1 mm do wylewania żeli poliakrylamidowych, kompatybilne z systemem Mini-Protean | Przykładowy produkt Bio-Rad 1653311 |  | 5 szt. | 4
4 | Urządzenia i akcesoria do PAGE | Uszczelki to wylewania żeli poliakrylamidowych | Uszczelki to wylewania żeli poliakrylamidowych, kompatybilne z systemem Mini-Protean | Przykładowy produkt Bio-Rad 1653305 |  | 2 szt. | 8
5 | Urządzenia i akcesoria do PAGE | Grzebienie do wylewania żeli poliakrylamidowych o szerokości 1 mm, IPG | Grzebienie do wylewania żeli poliakrylamidowych o szerokości 1 mm i 1 dołku przystosowane do paska IPG o pojemności 400ul, kompatybilne z systemem Mini-Protean | Przykładowy produkt Bio-Rad 1653361 |  | 5 szt. | 2
6 | Urządzenia i akcesoria do PAGE | Przyrząd do wyciągani żeli poliakrylamidowych z formy | Przyrząd do wyciągani żeli poliakrylamidowych z formy, kompatybilny z systemem Mini-Protean | Przykładowy produkt Przykładowy produkt Bio-Rad 1653320 |  | 5 szt. | 1
Łącznie cena oferty na część 8

## Część 9
Załącznik nr 1 do postępowania TZ.2725.2.2018 Formularz wyceny - Część 9
Lp. | Jednostka organizacyjna WCB EIT+ | Pakiet przetargowy | Przedmiot zamówienia | Opis parametrów technicznych (np. identyfikacja, tj. typ, seria, klasa i, zakres, w którym wyposażenie będzie wzorcowane punkty odniesienia - jeśli dotyczy, , nr CAS - jeżeli dotyczy, czystość min.( zakres lub dokładnie) lub opis parametrów równoważności | Nr katalogowy produktu wzorcowego/ Producent | Oferowany produkt | Rozmiar opakowania | ilość opakowań | Wartość jednostkowa netto PLN | Wartość netto (cena jednostkowa za opakowanie x ilość opakowań) | Sawka VAT w % | Podatek VAT PLN | Cena brutto (cena jednostkowa za opakowanie x ilość opakowań + VAT) | Termin dostawy (w dniach) | OFERTY | WARTOŚĆ NETTO | suma | ilość ofert | średnia
1 | LNSP | Akcesoria do mikroskopii elektronowej | taśma węglowa (6 mm) do przyklejania próbek w mikroskopii elektronowej | dwustronnie klejąca taśma węglowa, elektrycznie przewodząca, długość 20 m, szerokość 6 mm, przystosowana do stosowania w próżni i mikroskopach elektronowych SEM | 05081-AB / SPI Supplies |  | 20 m. | 1 | [5 empty] | 45 dni | oferta Labsoft | 143.42 | 143.42 | 1 | 143.42
2 | LNSP | Akcesoria do mikroskopii elektronowej | taśma węglowa (8 mm) do przyklejania próbek w mikroskopii elektronowej | dwustronnie klejąca taśma węglowa, elektrycznie przewodząca, długość 20 m, szerokość 8 mm, przystosowana do stosowania w próżni i mikroskopach elektronowych SEM | 05072-AB / SPI Supplies |  | 20 m. | 1 | [5 empty] | 45 dni | oferta Labsoft | 197.64 | 197.64 | 1 | 197.64
3 | LNSP | Akcesoria do mikroskopii elektronowej | taśma węglowa (12 mm) do przyklejania próbek w mikroskopii elektronowej | dwustronnie klejąca taśma węglowa, elektrycznie przewodząca, długość 20 m, szerokość 12,5 mm, przystosowana do stosowania w próżni i mikroskopach elektronowych SEM | 05082-AB / SPI Supplies |  | 20 m. | 1 | [5 empty] | 45 dni | oferta Labsoft | 274.11 | 274.11 | 1 | 274.11
4 | LNSP | Akcesoria do mikroskopii elektronowej | taśma miedziana do przyklejania próbek | dwustronnie klejąca taśma miedziana, elektrycznie przewodząca, długość ok. 15-20 m, szerokość ok. 12.5 mm, przystosowana do stosowania w próżni i mikroskopach elektronowych SEM | 05085A-AB / SPI Supplies |  | 16,5 m. | 3 | [5 empty] | 45 dni | oferta Labsoft | 388.47 | 388.47 | 1 | 388.47
5 | Laboratorium Epitaksji związków półprzewodnikowych | Akcesoria do mikroskopii elektronowej | Pojemniki membranowe | Pojemniki czyste do cleanroom do przechowywania i transportu próbek. Wymiar 39x39x17,8 mm | 02002-BC / SPI Supplies |  | 12 szt. | 5 | [5 empty] | 15 dni | oferta Labsoft | 150.93 | 150.93 | 1 | 150.93
6 | Laboratorium Badań Struktury Ciała Sałego | Akcesoria do mikroskopii elektronowej | P/N 05063-AB Carbone Paste - tube de 30g | pasta srebrna do mocowania próbek w mikroskopie, opakowanie co najmniej 30g | SPI 05063-AB |  | 30g | 1 | [5 empty] | 45 | oferta Labsoft | 786.5 | 786.5 | 1 | 786.5
7 | LMEB | Akcesoria do mikroskopii elektronowej | nić węglowa do napylarki | Szpula nicni węglowej do napylania typu flash i pulse, długość: 25 m | Labsoft/16771511116 |  | 25 m | 2 | [5 empty] | 15 dni | oferta labsoft | 957.25 | 957.25 | 1 | 957.25
Łącznie cena oferty na część 9

## Część 10
Załącznik nr 1 do postępowania TZ.2725.2.2018 Formularz wyceny - Część 10
Lp. | Jednostka organizacyjna WCB EIT+ | Pakiet przetargowy | Przedmiot zamówienia | Opis parametrów technicznych (np. identyfikacja, tj. typ, seria, klasa i, zakres, w którym wyposażenie będzie wzorcowane punkty odniesienia - jeśli dotyczy, , nr CAS - jeżeli dotyczy, czystość min.( zakres lub dokładnie) lub opis parametrów równoważności | Nr katalogowy produktu wzorcowego/ Producent | Oferowany produkt | Rozmiar opakowania | ilość opakowań | Wartość jednostkowa netto PLN | Wartość netto (cena jednostkowa za opakowanie x ilość opakowań) | Sawka VAT w % | Podatek VAT PLN | Cena brutto (cena jednostkowa za opakowanie x ilość opakowań + VAT) | Termin dostawy (w dniach) | OFERTY | WARTOŚĆ NETTO | suma | ilość ofert | średnia
1 | Laboratorium Badań Struktury Ciała Sałego | materiały zużywalne półprzewodnikowe | Drut z aluminium 2mm OD x 2m długości, 99.999% | drut z czystego aluminum o średnicy 2 mm, długośc co najmniej 2 m, czystość 5N | MaTecK GmbH 009014-1 |  | 1 szt | 1 | [5 empty] | 28
2 | Laboratorium Badań Struktury Ciała Sałego | materiały zużywalne półprzewodnikowe | Folia tantalowa 700mm x 70mm x 0.1mm 99.9% | folia tantalowa w arkuszach 200 mm x 70 mm o grubości 0,1 mm, czystośc 3N | MaTecK GmbH 009425-5 |  | 1 szt. | 2 | [5 empty] | 28
3 | LNSP | materiały zużywalne półprzewodnikowe | Srebro | Target srebrny, 3,00" średnica x 0,250" grubość, ponad 99,95% czystości | Kurt J Lesker EJTAGXX403A4 |  | 1 szt. | 1 | [5 empty] | 14 dni
4 | LNSP | materiały zużywalne półprzewodnikowe | Glin | Target aluminiowy, 3,00" średnica x 0,250" grubość, ponad 99,95% czystości | Kurt J Lesker EJTALXX403A4 |  | 1 szt. | 1 | [5 empty] | 14 dni
5 | LNSP | materiały zużywalne półprzewodnikowe | Nikiel | Target niklowy, 3,00" średnica x 0,125" grubość, ponad 99,95% czystości | Kurt J Lesker EJTNIXX403A2 |  | 1 szt. | 1 | [5 empty] | 14 dni
6 | LNSP | materiały zużywalne półprzewodnikowe | Tytan | Target tytanowy, 3,00" średnica x 0,250" grubość, ponad 99,0% czystości | Kurt J Lesker EJTTIXX273A4 |  | 1 szt. | 1 | [5 empty] | 56 dni
7 | LNSP | materiały zużywalne półprzewodnikowe | Tytan | Kawałki tytanu, 1/8" średnica x 1/8" długość, łączna masa 50 g, ponad 99,99% czystości | Kurt J Lesker EVMTI45EXE-B |  | 1 szt. | 1 | [5 empty] | 14 dni
8 | LNSP | materiały zużywalne półprzewodnikowe | Złoto | Target złoty, 3,00" średnica x 0,125" grubość, ponad 99,9% czystości | Kurt J Lesker EJTAUXX403A2 |  | 1 szt. | 1 | [5 empty] | 49 dni
9 | Laboratorium Epitaksji związków półprzewodnikowych | materiały zużywalne półprzewodnikowe | Aluminium (Al) | ultra czysty (6N), rozmiar: 6 x 20mm, pakowane oddzielnie, pellets, 1,5 g | Wafer Technology Ltd., ITL Vacuum Components, Azelis (203-Al. 6N5 Inglot) |  | 340 | 1 | [6 empty] | Azelis
10 | Laboratorium Epitaksji związków półprzewodnikowych | materiały zużywalne półprzewodnikowe | Cynk (Zn) | Zn 6N5, ingot, 10x20mm, 1 g | Azelis (203-ZINC Inglot), ITL Vacuum Components |  | 1 g | 1 | [6 empty] | Azelis
11 | Laboratorium Epitaksji związków półprzewodnikowych | materiały zużywalne półprzewodnikowe | Tytan (Ti) | czystość 4N5, rozmiar: 1/4''x1/4''., 50 g | Kurt J. Lesker company (EVMTI45QXQB), MaTeck (MTI001) |  | 50 g | 2 | [5 empty] | 14 dni | Azelis
12 | Laboratorium Epitaksji związków półprzewodnikowych | materiały zużywalne półprzewodnikowe | monokrysztaliczny filament krzemowy do komórki efuzyjnej SUSI 63 | Filament krzemowy do komórki efuzyjnej SUSI 63 dr.Eberl (Silicon Sublimation Source on DN63CF) do MBE. wysokiej czystości *>1000 /cm. Maksymalna temperatura pracy filamentu 1400 ° C. | Scienta Omicron GmbH (Special), SVT Associates Inc. |  | 1 szt. | 1 | [6 empty] | Omicron
13 | LNSP | materiały zużywalne półprzewodnikowe | Molibden | Target molibdenowy, 3,00" średnica x 0,125" grubość, ponad 99,9% czystości | Kurt J Lesker EJTMOXX353A4 |  | 1 szt. | 1 | [6 empty] | Azelis
Łącznie cena oferty na część 10

## Część 11
Załącznik nr 1 do postępowania TZ.2725.2.2018 Formularz wyceny - Część 11
Lp. | Żródło finansowania | Jednostka organizacyjna WCB EIT+ | Pakiet przetargowy | Przedmiot zamówienia | Opis parametrów technicznych (np. identyfikacja, tj. typ, seria, klasa i, zakres, w którym wyposażenie będzie wzorcowane punkty odniesienia - jeśli dotyczy, , nr CAS - jeżeli dotyczy, czystość min.( zakres lub dokładnie) lub opis parametrów równoważności | Nr katalogowy produktu wzorcowego/ Producent | Oferowany produkt | Rozmiar opakowania | ilość opakowań | Wartość jednostkowa netto PLN | Wartość netto (cena jednostkowa za opakowanie x ilość opakowań) | Sawka VAT w % | Podatek VAT PLN | Cena brutto (cena jednostkowa za opakowanie x ilość opakowań + VAT)
1 | PioneerGaN | Laboratorium Badań Struktury Ciała Sałego | materiały zużywalne do aparatury UHV | Nośnik próbek | nośnik próbek do aparatury UHV firmy PREVAC, wielkość obdzaru do mocowania próbek co najmniej 50 mm x 50 mm, możliwośc grzania oporowego do 800 K | PREVAC PTS 800 RES-K-2" |  | 1 szt. | 1
2 | PioneerGaN | Laboratorium Badań Struktury Ciała Sałego | materiały zużywalne do aparatury UHV | Adapter | Adapter, nośnik próbek do aparatury UHV firmy PREVAC umożliwiający mocowanie próbek na nośnikach OMICRON ™ z grzaniem oporowym do 1000 K | PREVAC PTS 1000 OMC RES/C-K |  | 1 szt. | 1
3 | PioneerGaN | Laboratorium Badań Struktury Ciała Sałego | materiały zużywalne do aparatury UHV | monokryształ srebra | monokryształ srebra o orientacji ściany (100), 9 mm średnicy, 1 mm grubości, dwustronnie polerowany z dokładnoscią 0,1 stopnia. | ITL, MATECK |  |  | 1
4 | PioneerGaN | Laboratorium Badań Struktury Ciała Sałego | materiały zużywalne do aparatury UHV | okno próżniowe | okno próżniowe do pracy w warunkach UHV w kołnierzu DN40CF, materiał kołnierza stal 304/304L,CF35 ZERO LENGTH VIEWPORT, LARGE WINDOW- 304L STAINLESS STEEL | ITL VPZ38 |  | 1 szt. | 2
5 | PioneerGaN | Laboratorium Badań Struktury Ciała Sałego | materiały zużywalne do aparatury UHV | okno próżniowe | okno próżniowe do pracy w warunkach UHV w kołnierzu DN63CF, materiał kołnierza stal 304/304L, CF64 ZERO LENGTH VIEWPORT- 304L STAINLESS STEEL | ITL VPZ64 |  | 1 szt. | 2
6 | PioneerGaN | Laboratorium Badań Struktury Ciała Sałego | materiały zużywalne do aparatury UHV | okno próżniowe | okno próżniowe do pracy w warunkach UHV w kołnierzu DN100CF, materiał kołnierza stal 304/304L, CF100 ZERO LENGTH VIEWPORT- 304L STAINLESS STEEL | ITL VPZ100 |  | 1 szt. | 2
7 | PioneerGaN | Laboratorium Badań Struktury Ciała Sałego | materiały zużywalne do aparatury UHV | CF ANNEALED COPPER GASKETS - OFHC COPPER PACK OF 5 | uszczelki miedziane do aparatury UHV, wymiar kołnierza DN40CF, miedź OFHC, odprężone, paczka 5 szt. | ITL CUA35 |  | 5 szt | 10
8 | PioneerGaN | Laboratorium Badań Struktury Ciała Sałego | materiały zużywalne do aparatury UHV | CF ANNEALED COPPER GASKETS - OFHC COPPER PACK OF 5 | uszczelki miedziane do aparatury UHV, wymiar kołnierza DN63CF, miedź OFHC, odprężone, paczka 5 szt. | ITL CUA63 |  | 5 szt | 3
9 | PioneerGaN | Laboratorium Badań Struktury Ciała Sałego | materiały zużywalne do aparatury UHV | CF ANNEALED COPPER GASKETS - OFHC COPPER PACK OF 5 | uszczelki miedziane do aparatury UHV, wymiar kołnierza DN100CF, miedź OFHC, odprężone, paczka 5 szt. | ITL CUA100 |  | 5 szt | 5
Łącznie cena oferty na część 11

## Cześć 12
Załącznik nr 1 do postępowania TZ.2725.2.2018 Formularz wyceny - Część 12
Lp. | Żródło finansowania | Pakiet przetargowy | Przedmiot zamówienia | Opis parametrów technicznych (np. identyfikacja, tj. typ, seria, klasa i, zakres, w którym wyposażenie będzie wzorcowane punkty odniesienia - jeśli dotyczy, , nr CAS - jeżeli dotyczy, czystość min.( zakres lub dokładnie) lub opis parametrów równoważności | Nr katalogowy produktu wzorcowego/ Producent | Oferowany produkt | Rozmiar opakowania | ilość opakowań | Wartość jednostkowa netto PLN | Wartość netto (cena jednostkowa za opakowanie x ilość opakowań) | Sawka VAT w % | Podatek VAT PLN | Cena brutto (cena jednostkowa za opakowanie x ilość opakowań + VAT)
1 | PioneerGaN | materiały zużywalne do systemu MBE | 4 calowa podstawka z molibdenu do podłoża o rozmiarze 2" | 4’’ wafer holder do 2’’ substrate, materiał - molibden, kompatybilny do uchwytów mocujących w systemie MBE - w komorze wzrostów, w komorze załadowczej (load lock) oraz analitycznej. Odporny na temperatury do 1500 st.C, dostosowany do pracy w ultra wysokiej próżni. Produkt wzorcowy wykonany na indywidualne zamówienie wg. specyfikacji producenta Systemu Epitaksji Wiązką Molekularną. | Omicron |  |  | 4
Łącznie cena oferty na część 12

## Cześć 13
Załacznik nr 1 do postępowania TZ.2725.2.2018 Formularz wyceny - Część 13
Lp. | Żródło finansowania | Pakiet przetargowy | Przedmiot zamówienia | Opis parametrów technicznych (np. identyfikacja, tj. typ, seria, klasa i, zakres, w którym wyposażenie będzie wzorcowane punkty odniesienia - jeśli dotyczy, , nr CAS - jeżeli dotyczy, czystość min.( zakres lub dokładnie) lub opis parametrów równoważności | Nr katalogowy produktu wzorcowego/ Producent | Oferowany produkt | Rozmiar opakowania | Ilość opakowań | Wartość jednostkowa netto PLN | Wartość netto (cena jednostkowa za opakowanie x ilość opakowań) | Sawka VAT w % | Podatek VAT PLN | Cena brutto (cena jednostkowa za opakowanie x ilość opakowań + VAT)
1 | SPÓŁKA | Materiały zuzywalne do DEA | Czujniki do analizy DEA Mini-INDEX 100/35 | Czujniki typu Mini-INDEX 100/35, czujnik elektrodowy z odstępem linii 100 µm, 35 cm, płaski elastyczny przewód (flat flex cable, FFC), max. temp. 275°C; kompatybilne z urządzeniem DEA 288 Epsilon firmy Netzsch | DEA28800A52.200-00/NETZSCH Instrumenty Sp. z o. o. |  | 100 szt | 1
Łącznie cena oferty na część 13